## DadosUsinasNEWAVE.xlsx
CodUsina | Usina | Sistema | Empresa | Posto | Posto BDH | Jusante | Desvio | Vol.Máx.(hm3) | Vol.min.(hm3) | Cota Máx.(m) | Cota min.(m) | Vol.Vert.(hm3) | Vol.Desv.(hm3) | PCV(0) | PCV(1) | PCV(2) | PCV(3) | PCV(4) | PAC(0) | PAC(1) | PAC(2) | PAC(3) | PAC(4) | Evap.Men.(1) | Evap.Men.(2) | Evap.Men.(3) | Evap.Men.(4) | Evap.Men.(5) | Evap.Men.(6) | Evap.Men.(7) | Evap.Men.(8) | Evap.Men.(9) | Evap.Men.(10) | Evap.Men.(11) | Evap.Men.(12) | Prod.Esp.(MW/m3/s/m) | Canal Fuga Médio(m) | TEIF(%) | IP(%) | Tipo Turbina | Num.Conj.Máq. | Num.Pols.Jus. | Fat.Carga Máx.(%) | Fat.Carga mín.(%) | Tipo Perdas(1=%/2=M/3=K) | Valor Perdas | Vazão Mín.Hist.(m3/s) | Num.Unid.Base | Infl.Vert.Canal de Fuga | Rep.Conj(0=aprox/1=det/2=simp) | #Maq(1) | PotEf(1) | QEf(1) | HEf(1) | #Maq(2) | PotEf(2) | QEf(2) | HEf(2) | #Maq(3) | PotEf(3) | QEf(3) | HEf(3) | #Maq(4) | PotEf(4) | QEf(4) | HEf(4) | #Maq(5) | PotEf(5) | QEf(5) | HEf(5) | QHTA0(1) | QHTA1(1) | QHTA2(1) | QHTA3(1) | QHTA4(1) | QHTA0(2) | QHTA1(2) | QHTA2(2) | QHTA3(2) | QHTA4(2) | QHTA0(3) | QHTA1(3) | QHTA2(3) | QHTA3(3) | QHTA4(3) | QHTA0(4) | QHTA1(4) | QHTA2(4) | QHTA3(4) | QHTA4(4) | QHTA0(5) | QHTA1(5) | QHTA2(5) | QHTA3(5) | QHTA4(5) | QHGA0(1) | QHGA1(1) | QHGA2(1) | QHGA3(1) | QHGA4(1) | QHGA0(2) | QHGA1(2) | QHGA2(2) | QHGA3(2) | QHGA4(2) | QHGA0(3) | QHGA1(3) | QHGA2(3) | QHGA3(3) | QHGA4(3) | QHGA0(4) | QHGA1(4) | QHGA2(4) | QHGA3(4) | QHGA4(4) | QHGA0(5) | QHGA1(5) | QHGA2(5) | QHGA3(5) | QHGA4(5) | PHA0(1) | PHA1(1) | PHA2(1) | PHA3(1) | PHA4(1) | PHA0(2) | PHA1(2) | PHA2(2) | PHA3(2) | PHA4(2) | PHA0(3) | PHA1(3) | PHA2(3) | PHA3(3) | PHA4(3) | PHA0(4) | PHA1(4) | PHA2(4) | PHA3(4) | PHA4(4) | PHA0(5) | PHA1(5) | PHA2(5) | PHA3(5) | PHA4(4) | PJA0(1) | PJA1(1) | PJA2(1) | PJA3(1) | PJA4(1) | PJRM(1) | PJA0(2) | PJA1(2) | PJA2(2) | PJA3(2) | PJA4(2) | PJRM(2) | PJA0(3) | PJA1(3) | PJA2(3) | PJA3(3) | PJA4(3) | PJRM(3) | PJA0(4) | PJA1(4) | PJA2(4) | PJA3(4) | PJA4(4) | PJRM(4) | PJA0(5) | PJA1(5) | PJA2(5) | PJA3(5) | PJA4(5) | PJRM(5) | Data | Obs | Vol.Ref. | Reg
1 | CAMARGOS | 1 - Sudeste | 18 - Cemig | 1 | 0 | 2 - ITUTINGA | 0 - NÃO HÁ | 792 | 120 | 913 | 899 | 418.97 | 120 | 893 | 0.0621 | -0.00011 | 1.25e-07 | -5.55e-11 | 13300 | -32.9 | 0.0201 | 0 | 0 | 0 | 2 | 29 | 40 | 51 | 46 | 32 | 23 | 24 | 15 | 4 | 7 | 0.008525 | 885.75 | 0.508 | 3.467 | 2 - Kaplan/Propeller | 1 | 1 | 100 | 0 | 1 | 1.2 | 24 | 1 | No | 2 | 2 | 23 | 110 | 24.6 | 0 | 0 | 0 | 0 | 0 | 0 | 0 | 0 | 0 | 0 | 0 | 0 | 0 | 0 | 0 | 0 | 0 | 0 | 0 | 0 | 0 | 0 | 0 | 0 | 0 | 0 | 0 | 0 | 0 | 0 | 0 | 0 | 0 | 0 | 0 | 0 | 0 | 0 | 0 | 0 | 0 | 0 | 0 | 0 | 0 | 0 | 0 | 0 | 0 | 0 | 0 | 0 | 0 | 0 | 0 | 0 | 0 | 0 | 0 | 0 | 0 | 0 | 0 | 0 | 0 | 0 | 0 | 0 | 0 | 0 | 0 | 0 | 0 | 0 | 0 | 0 | 0 | 0 | 0 | 0 | 0 | 0 | 0 | 0 | 0 | 0 | 0 | 0 | 0 | 0 | 0 | 886 | 0 | 0 | 0 | 0 | 0 | 0 | 0 | 0 | 0 | 0 | 0 | 0 | 0 | 0 | 0 | 0 | 0 | 0 | 0 | 0 | 0 | 0 | 0 | 0 | 0 | 0 | 0 | 0 | 0 | 2021-03-25 |  | 792 | M
2 | ITUTINGA | 1 - Sudeste | 18 - Cemig | 2 | 0 | 4 - FUNIL-GRANDE | 0 - NÃO HÁ | 11 | 11 | 886 | 886 | 11 | 11 | 886 | 0 | 0 | 0 | 0 | 1.6 | 0 | 0 | 0 | 0 | 2 | 5 | 31 | 40 | 48 | 44 | 30 | 24 | 27 | 19 | 6 | 8 | 0.008634 | 857.21 | 1.942 | 5.585 | 2 - Kaplan/Propeller | 3 | 1 | 100 | 0 | 2 | 0.65 | 24 | 1 | No | 2 | 2 | 12.5 | 57 | 25 | 1 | 14 | 63 | 25 | 1 | 13 | 59 | 25 | 0 | 0 | 0 | 0 | 0 | 0 | 0 | 0 | 0 | 0 | 0 | 0 | 0 | 0 | 0 | 0 | 0 | 0 | 0 | 0 | 0 | 0 | 0 | 0 | 0 | 0 | 0 | 0 | 0 | 0 | 0 | 0 | 0 | 0 | 0 | 0 | 0 | 0 | 0 | 0 | 0 | 0 | 0 | 0 | 0 | 0 | 0 | 0 | 0 | 0 | 0 | 0 | 0 | 0 | 0 | 0 | 0 | 0 | 0 | 0 | 0 | 0 | 0 | 0 | 0 | 0 | 0 | 0 | 0 | 0 | 0 | 0 | 0 | 0 | 0 | 0 | 0 | 0 | 0 | 0 | 0 | 0 | 0 | 856 | 0.00765 | -5.45e-06 | 2.65e-09 | -4.6e-13 | 0 | 0 | 0 | 0 | 0 | 0 | 0 | 0 | 0 | 0 | 0 | 0 | 0 | 0 | 0 | 0 | 0 | 0 | 0 | 0 | 0 | 0 | 0 | 0 | 0 | 2021-03-25 |  | 10.66 | D
4 | FUNIL-GRANDE | 1 - Sudeste | 18 - Cemig | 211 | 0 | 6 - FURNAS | 0 - NÃO HÁ | 304 | 304 | 808 | 808 | 304 | 304 | 808 | 0 | 0 | 0 | 0 | 37.7 | 0 | 0 | 0 | 0 | 6 | 6 | 31 | 42 | 48 | 47 | 33 | 29 | 33 | 22 | 10 | 14 | 0.009011 | 768.62 | 1.865 | 4 | 2 - Kaplan/Propeller | 1 | 1 | 100 | 0 | 2 | 0.44 | 48 | 2 | Yes | 2 | 3 | 60 | 195 | 34.9 | 0 | 0 | 0 | 0 | 0 | 0 | 0 | 0 | 0 | 0 | 0 | 0 | 0 | 0 | 0 | 0 | 0 | 0 | 0 | 0 | 0 | 0 | 0 | 0 | 0 | 0 | 0 | 0 | 0 | 0 | 0 | 0 | 0 | 0 | 0 | 0 | 0 | 0 | 0 | 0 | 0 | 0 | 0 | 0 | 0 | 0 | 0 | 0 | 0 | 0 | 0 | 0 | 0 | 0 | 0 | 0 | 0 | 0 | 0 | 0 | 0 | 0 | 0 | 0 | 0 | 0 | 0 | 0 | 0 | 0 | 0 | 0 | 0 | 0 | 0 | 0 | 0 | 0 | 0 | 0 | 0 | 0 | 0 | 0 | 0 | 0 | 0 | 0 | 0 | 0 | 0 | 768 | 0 | 0 | 0 | 0 | 0 | 0 | 0 | 0 | 0 | 0 | 0 | 0 | 0 | 0 | 0 | 0 | 0 | 0 | 0 | 0 | 0 | 0 | 0 | 0 | 0 | 0 | 0 | 0 | 0 | 2021-03-25 |  | 265.86 | D
6 | FURNAS | 1 - Sudeste | 19 - Furnas | 6 | 0 | 7 - M. DE MORAES | 0 - NÃO HÁ | 22950 | 5733 | 768 | 750 | 6173.76 | 5733 | 735 | 0.0035 | -1.97e-07 | 6.92e-12 | -9.77e-17 | 179000 | -385 | 0.0221 | 0.000233 | 0 | 13 | 2 | 25 | 40 | 52 | 51 | 43 | 42 | 39 | 18 | 12 | 27 | 0.008999 | 672.5 | 3.317 | 7.018 | 1 - Francis | 2 | 1 | 100 | 0 | 2 | 0.8 | 102 | 4 | Yes | 2 | 6 | 164 | 211 | 90 | 2 | 164 | 213 | 89.3 | 0 | 0 | 0 | 0 | 0 | 0 | 0 | 0 | 0 | 0 | 0 | 0 | 0 | 0 | 0 | 0 | 0 | 0 | 0 | 0 | 0 | 0 | 0 | 0 | 0 | 0 | 0 | 0 | 0 | 0 | 0 | 0 | 0 | 0 | 0 | 0 | 0 | 0 | 0 | 0 | 0 | 0 | 0 | 0 | 0 | 0 | 0 | 0 | 0 | 0 | 0 | 0 | 0 | 0 | 0 | 0 | 0 | 0 | 0 | 0 | 0 | 0 | 0 | 0 | 0 | 0 | 0 | 0 | 0 | 0 | 0 | 0 | 0 | 0 | 0 | 0 | 0 | 0 | 0 | 0 | 0 | 0 | 0 | 0 | 0 | 0 | 0 | 672 | 0.00102 | -1.8e-07 | 2.51e-11 | 0 | 0 | 0 | 0 | 0 | 0 | 0 | 0 | 0 | 0 | 0 | 0 | 0 | 0 | 0 | 0 | 0 | 0 | 0 | 0 | 0 | 0 | 0 | 0 | 0 | 0 | 2021-03-25 |  | 22950 | M
7 | M. DE MORAES | 1 - Sudeste | 19 - Furnas | 7 | 0 | 8 - ESTREITO | 0 - NÃO HÁ | 4040 | 1540 | 666.12 | 653.12 | 1895 | 1540 | 642 | 0.00809 | -3.7e-07 | -7.11e-11 | 9.12e-15 | 666000 | -2930 | 4.28 | -0.00207 | 0 | 12 | 2 | 19 | 37 | 49 | 46 | 42 | 40 | 38 | 15 | 5 | 25 | 0.009068 | 621.1 | 7.119 | 5.036 | 1 - Francis | 4 | 1 | 100 | 0 | 2 | 0.76 | 113 | 8 | Yes | 2 | 2 | 38 | 109 | 41.8 | 2 | 45 | 123 | 43.9 | 4 | 51 | 142 | 43.2 | 2 | 54 | 148 | 43.8 | 0 | 0 | 0 | 0 | 0 | 0 | 0 | 0 | 0 | 0 | 0 | 0 | 0 | 0 | 0 | 0 | 0 | 0 | 0 | 0 | 0 | 0 | 0 | 0 | 0 | 0 | 0 | 0 | 0 | 0 | 0 | 0 | 0 | 0 | 0 | 0 | 0 | 0 | 0 | 0 | 0 | 0 | 0 | 0 | 0 | 0 | 0 | 0 | 0 | 0 | 0 | 0 | 0 | 0 | 0 | 0 | 0 | 0 | 0 | 0 | 0 | 0 | 0 | 0 | 0 | 0 | 0 | 0 | 0 | 0 | 0 | 0 | 0 | 0 | 0 | 0 | 0 | 0 | 0 | 619 | 0.00173 | -4.89e-08 | 0 | 0 | 0 | 0 | 0 | 0 | 0 | 0 | 0 | 0 | 0 | 0 | 0 | 0 | 0 | 0 | 0 | 0 | 0 | 0 | 0 | 0 | 0 | 0 | 0 | 0 | 0 | 2021-03-25 |  | 4040 | M
8 | ESTREITO | 1 - Sudeste | 19 - Furnas | 8 | 0 | 9 - JAGUARA | 0 - NÃO HÁ | 1423 | 1423 | 622.5 | 622.5 | 1423 | 1423 | 620 | 0 | 0 | 0 | 0 | 46.5 | 0 | 0 | 0 | 0 | 10 | 5 | 18 | 38 | 53 | 52 | 48 | 43 | 39 | 15 | 2 | 21 | 0.008946 | 558.59 | 2.907 | 2.66 | 1 - Francis | 1 | 1 | 100 | 0 | 2 | 0.93 | 115 | 3 | Yes | 2 | 6 | 184 | 338 | 61.7 | 0 | 0 | 0 | 0 | 0 | 0 | 0 | 0 | 0 | 0 | 0 | 0 | 0 | 0 | 0 | 0 | 0 | 0 | 0 | 0 | 0 | 0 | 0 | 0 | 0 | 0 | 0 | 0 | 0 | 0 | 0 | 0 | 0 | 0 | 0 | 0 | 0 | 0 | 0 | 0 | 0 | 0 | 0 | 0 | 0 | 0 | 0 | 0 | 0 | 0 | 0 | 0 | 0 | 0 | 0 | 0 | 0 | 0 | 0 | 0 | 0 | 0 | 0 | 0 | 0 | 0 | 0 | 0 | 0 | 0 | 0 | 0 | 0 | 0 | 0 | 0 | 0 | 0 | 0 | 0 | 0 | 0 | 0 | 0 | 0 | 0 | 0 | 0 | 0 | 0 | 0 | 557 | 0.00122 | -7.51e-08 | 2.17e-12 | 0 | 0 | 0 | 0 | 0 | 0 | 0 | 0 | 0 | 0 | 0 | 0 | 0 | 0 | 0 | 0 | 0 | 0 | 0 | 0 | 0 | 0 | 0 | 0 | 0 | 0 | 2021-03-25 |  | 1329.6 | D
9 | JAGUARA | 1 - Sudeste | 24 - Eletrosul | 9 | 0 | 10 - IGARAPAVA | 0 - NÃO HÁ | 450 | 450 | 558.5 | 558.5 | 450 | 450 | 557 | 0 | 0 | 0 | 0 | 33.9 | 0 | 0 | 0 | 0 | 8 | 3 | 20 | 44 | 56 | 54 | 46 | 44 | 44 | 22 | 5 | 26 | 0.008952 | 512.94 | 5.358 | 5.053 | 1 - Francis | 1 | 1 | 100 | 0 | 2 | 0.51 | 116 | 3 | No | 2 | 4 | 106 | 269 | 44.1 | 0 | 0 | 0 | 0 | 0 | 0 | 0 | 0 | 0 | 0 | 0 | 0 | 0 | 0 | 0 | 0 | 0 | 0 | 0 | 0 | 0 | 0 | 0 | 0 | 0 | 0 | 0 | 0 | 0 | 0 | 0 | 0 | 0 | 0 | 0 | 0 | 0 | 0 | 0 | 0 | 0 | 0 | 0 | 0 | 0 | 0 | 0 | 0 | 0 | 0 | 0 | 0 | 0 | 0 | 0 | 0 | 0 | 0 | 0 | 0 | 0 | 0 | 0 | 0 | 0 | 0 | 0 | 0 | 0 | 0 | 0 | 0 | 0 | 0 | 0 | 0 | 0 | 0 | 0 | 0 | 0 | 0 | 0 | 0 | 0 | 0 | 0 | 0 | 0 | 0 | 0 | 510 | 0.00177 | -7.4e-08 | 1.12e-11 | -4.8e-16 | 0 | 0 | 0 | 0 | 0 | 0 | 0 | 0 | 0 | 0 | 0 | 0 | 0 | 0 | 0 | 0 | 0 | 0 | 0 | 0 | 0 | 0 | 0 | 0 | 0 | 2021-03-25 |  | 415.8 | D
10 | IGARAPAVA | 1 - Sudeste | 18 - Cemig | 10 | 0 | 11 - VOLTA GRANDE | 0 - NÃO HÁ | 480 | 480 | 512 | 512 | 480 | 480 | 512 | 0 | 0 | 0 | 0 | 52 | 0 | 0 | 0 | 0 | 8 | 5 | 24 | 48 | 60 | 58 | 51 | 48 | 48 | 26 | 7 | 29 | 0.009026 | 494.59 | 0.916 | 2.047 | 2 - Kaplan/Propeller | 1 | 1 | 100 | 0 | 2 | 0.3 | 119 | 4 | Yes | 2 | 5 | 42 | 296 | 15.7 | 0 | 0 | 0 | 0 | 0 | 0 | 0 | 0 | 0 | 0 | 0 | 0 | 0 | 0 | 0 | 0 | 0 | 0 | 0 | 0 | 0 | 0 | 0 | 0 | 0 | 0 | 0 | 0 | 0 | 0 | 0 | 0 | 0 | 0 | 0 | 0 | 0 | 0 | 0 | 0 | 0 | 0 | 0 | 0 | 0 | 0 | 0 | 0 | 0 | 0 | 0 | 0 | 0 | 0 | 0 | 0 | 0 | 0 | 0 | 0 | 0 | 0 | 0 | 0 | 0 | 0 | 0 | 0 | 0 | 0 | 0 | 0 | 0 | 0 | 0 | 0 | 0 | 0 | 0 | 0 | 0 | 0 | 0 | 0 | 0 | 0 | 0 | 0 | 0 | 0 | 0 | 494 | 0.000782 | -1.04e-07 | 0 | 0 | 0 | 0 | 0 | 0 | 0 | 0 | 0 | 0 | 0 | 0 | 0 | 0 | 0 | 0 | 0 | 0 | 0 | 0 | 0 | 0 | 0 | 0 | 0 | 0 | 0 | 2021-03-25 |  | 235.19 | D
11 | VOLTA GRANDE | 1 - Sudeste | 287 - | 11 | 0 | 12 - P. COLOMBIA | 0 - NÃO HÁ | 2244 | 2244 | 494.87 | 494.87 | 2244 | 2244 | 494 | 0 | 0 | 0 | 0 | 202 | 0 | 0 | 0 | 0 | 9 | 7 | 24 | 52 | 65 | 64 | 54 | 52 | 50 | 27 | 5 | 30 | 0.008999 | 466.65 | 10.623 | 3.51 | 2 - Kaplan/Propeller | 1 | 1 | 100 | 0 | 2 | 0.16 | 126 | 3 | No | 2 | 4 | 95 | 396 | 26.6 | 0 | 0 | 0 | 0 | 0 | 0 | 0 | 0 | 0 | 0 | 0 | 0 | 0 | 0 | 0 | 0 | 0 | 0 | 0 | 0 | 0 | 0 | 0 | 0 | 0 | 0 | 0 | 0 | 0 | 0 | 0 | 0 | 0 | 0 | 0 | 0 | 0 | 0 | 0 | 0 | 0 | 0 | 0 | 0 | 0 | 0 | 0 | 0 | 0 | 0 | 0 | 0 | 0 | 0 | 0 | 0 | 0 | 0 | 0 | 0 | 0 | 0 | 0 | 0 | 0 | 0 | 0 | 0 | 0 | 0 | 0 | 0 | 0 | 0 | 0 | 0 | 0 | 0 | 0 | 0 | 0 | 0 | 0 | 0 | 0 | 0 | 0 | 0 | 0 | 0 | 0 | 466 | 0.000872 | -7.38e-08 | 6.34e-12 | -1.9e-16 | 0 | 0 | 0 | 0 | 0 | 0 | 0 | 0 | 0 | 0 | 0 | 0 | 0 | 0 | 0 | 0 | 0 | 0 | 0 | 0 | 0 | 0 | 0 | 0 | 0 | 2021-03-25 |  | 2137 | D
12 | P. COLOMBIA | 1 - Sudeste | 19 - Furnas | 12 | 0 | 17 - MARIMBONDO | 0 - NÃO HÁ | 1524 | 1524 | 467.2 | 467.2 | 1524 | 1524 | 466 | 0 | 0 | 0 | 0 | 144 | 0 | 0 | 0 | 0 | 9 | 8 | 27 | 55 | 67 | 68 | 57 | 55 | 52 | 29 | 6 | 32 | 0.009113 | 444.18 | 13.449 | 3.14 | 2 - Kaplan/Propeller | 1 | 1 | 100 | 0 | 2 | 0.23 | 143 | 3 | Yes | 2 | 4 | 82 | 497 | 18.9 | 0 | 0 | 0 | 0 | 0 | 0 | 0 | 0 | 0 | 0 | 0 | 0 | 0 | 0 | 0 | 0 | 0 | 0 | 0 | 0 | 0 | 0 | 0 | 0 | 0 | 0 | 0 | 0 | 0 | 0 | 0 | 0 | 0 | 0 | 0 | 0 | 0 | 0 | 0 | 0 | 0 | 0 | 0 | 0 | 0 | 0 | 0 | 0 | 0 | 0 | 0 | 0 | 0 | 0 | 0 | 0 | 0 | 0 | 0 | 0 | 0 | 0 | 0 | 0 | 0 | 0 | 0 | 0 | 0 | 0 | 0 | 0 | 0 | 0 | 0 | 0 | 0 | 0 | 0 | 0 | 0 | 0 | 0 | 0 | 0 | 0 | 0 | 0 | 0 | 0 | 0 | 446 | 0.00019 | 0 | 0 | 0 | 0 | 0 | 0 | 0 | 0 | 0 | 0 | 0 | 0 | 0 | 0 | 0 | 0 | 0 | 0 | 0 | 0 | 0 | 0 | 0 | 0 | 0 | 0 | 0 | 0 | 2021-03-25 |  | 1418.06 | D
14 | CACONDE | 1 - Sudeste | 56 - | 14 | 0 | 15 - E. DA CUNHA | 0 - NÃO HÁ | 555 | 51 | 855 | 825 | 363.98 | 51 | 816 | 0.198 | -0.000574 | 9.69e-07 | -6.33e-10 | 152000 | -392 | 0.112 | 0.000368 | -2.42e-07 | 18 | 11 | 35 | 49 | 60 | 60 | 54 | 55 | 47 | 17 | 19 | 30 | 0.008542 | 751.95 | 0.929 | 4.35 | 1 - Francis | 2 | 1 | 100 | 0 | 2 | 1.08 | 8 | 1 | Yes | 2 | 1 | 41.2 | 48 | 101 | 1 | 39.2 | 46 | 101 | 0 | 0 | 0 | 0 | 0 | 0 | 0 | 0 | 0 | 0 | 0 | 0 | 0 | 0 | 0 | 0 | 0 | 0 | 0 | 0 | 0 | 0 | 0 | 0 | 0 | 0 | 0 | 0 | 0 | 0 | 0 | 0 | 0 | 0 | 0 | 0 | 0 | 0 | 0 | 0 | 0 | 0 | 0 | 0 | 0 | 0 | 0 | 0 | 0 | 0 | 0 | 0 | 0 | 0 | 0 | 0 | 0 | 0 | 0 | 0 | 0 | 0 | 0 | 0 | 0 | 0 | 0 | 0 | 0 | 0 | 0 | 0 | 0 | 0 | 0 | 0 | 0 | 0 | 0 | 0 | 0 | 0 | 0 | 0 | 0 | 0 | 0 | 747 | 0.1 | -0.000327 | -1.72e-07 | 1.73e-09 | 0 | 0 | 0 | 0 | 0 | 0 | 0 | 0 | 0 | 0 | 0 | 0 | 0 | 0 | 0 | 0 | 0 | 0 | 0 | 0 | 0 | 0 | 0 | 0 | 0 | 2021-03-25 |  | 555 | M
15 | E. DA CUNHA | 1 - Sudeste | 56 - | 15 | 0 | 16 - A.S.OLIVEIRA | 0 - NÃO HÁ | 14 | 14 | 665 | 665 | 14 | 14 | 665 | 0 | 0 | 0 | 0 | 1.07 | 0 | 0 | 0 | 0 | 22 | 11 | 25 | 42 | 58 | 52 | 47 | 43 | 41 | 15 | 7 | 24 | 0.008631 | 576.62 | 0.17 | 6.515 | 1 - Francis | 1 | 1 | 100 | 0 | 2 | 0.86 | 12 | 2 | Yes | 2 | 4 | 27.2 | 37 | 88 | 0 | 0 | 0 | 0 | 0 | 0 | 0 | 0 | 0 | 0 | 0 | 0 | 0 | 0 | 0 | 0 | 0 | 0 | 0 | 0 | 0 | 0 | 0 | 0 | 0 | 0 | 0 | 0 | 0 | 0 | 0 | 0 | 0 | 0 | 0 | 0 | 0 | 0 | 0 | 0 | 0 | 0 | 0 | 0 | 0 | 0 | 0 | 0 | 0 | 0 | 0 | 0 | 0 | 0 | 0 | 0 | 0 | 0 | 0 | 0 | 0 | 0 | 0 | 0 | 0 | 0 | 0 | 0 | 0 | 0 | 0 | 0 | 0 | 0 | 0 | 0 | 0 | 0 | 0 | 0 | 0 | 0 | 0 | 0 | 0 | 0 | 0 | 0 | 0 | 0 | 0 | 572 | 0.0646 | -0.000232 | 4.39e-07 | -3.12e-10 | 0 | 0 | 0 | 0 | 0 | 0 | 0 | 0 | 0 | 0 | 0 | 0 | 0 | 0 | 0 | 0 | 0 | 0 | 0 | 0 | 0 | 0 | 0 | 0 | 0 | 2021-03-25 |  | 12.82 | D
16 | A.S.OLIVEIRA | 1 - Sudeste | 56 - | 16 | 0 | 17 - MARIMBONDO | 0 - NÃO HÁ | 25 | 25 | 573 | 573 | 25 | 25 | 572 | 0 | 0 | 0 | 0 | 2.7 | 0 | 0 | 0 | 0 | 22 | 11 | 24 | 45 | 60 | 54 | 46 | 42 | 42 | 21 | 4 | 24 | 0.009022 | 546.68 | 0.243 | 8.372 | 2 - Kaplan/Propeller | 1 | 1 | 100 | 0 | 2 | 0.46 | 12 | 1 | Yes | 2 | 2 | 16 | 89 | 21.7 | 0 | 0 | 0 | 0 | 0 | 0 | 0 | 0 | 0 | 0 | 0 | 0 | 0 | 0 | 0 | 0 | 0 | 0 | 0 | 0 | 0 | 0 | 0 | 0 | 0 | 0 | 0 | 0 | 0 | 0 | 0 | 0 | 0 | 0 | 0 | 0 | 0 | 0 | 0 | 0 | 0 | 0 | 0 | 0 | 0 | 0 | 0 | 0 | 0 | 0 | 0 | 0 | 0 | 0 | 0 | 0 | 0 | 0 | 0 | 0 | 0 | 0 | 0 | 0 | 0 | 0 | 0 | 0 | 0 | 0 | 0 | 0 | 0 | 0 | 0 | 0 | 0 | 0 | 0 | 0 | 0 | 0 | 0 | 0 | 0 | 0 | 0 | 0 | 0 | 0 | 0 | 545 | 0.0166 | -3.64e-05 | 5.12e-08 | -2.64e-11 | 0 | 0 | 0 | 0 | 0 | 0 | 0 | 0 | 0 | 0 | 0 | 0 | 0 | 0 | 0 | 0 | 0 | 0 | 0 | 0 | 0 | 0 | 0 | 0 | 0 | 2021-03-25 |  | 22.69 | D
17 | MARIMBONDO | 1 - Sudeste | 19 - Furnas | 17 | 0 | 18 - A. VERMELHA | 0 - NÃO HÁ | 6150 | 890 | 446.3 | 426 | 1175.09 | 890 | 418 | 0.0112 | -2.29e-06 | 2.91e-10 | -1.48e-14 | 586000 | -3960 | 8.86 | -0.00659 | 0 | 12 | 11 | 30 | 58 | 71 | 72 | 59 | 58 | 54 | 27 | 5 | 33 | 0.008951 | 383.04 | 3.826 | 3.455 | 1 - Francis | 1 | 1 | 100 | 0 | 2 | 2.06 | 245 | 4 | Yes | 2 | 8 | 186 | 368 | 59.2 | 0 | 0 | 0 | 0 | 0 | 0 | 0 | 0 | 0 | 0 | 0 | 0 | 0 | 0 | 0 | 0 | 0 | 0 | 0 | 0 | 0 | 0 | 0 | 0 | 0 | 0 | 0 | 0 | 0 | 0 | 0 | 0 | 0 | 0 | 0 | 0 | 0 | 0 | 0 | 0 | 0 | 0 | 0 | 0 | 0 | 0 | 0 | 0 | 0 | 0 | 0 | 0 | 0 | 0 | 0 | 0 | 0 | 0 | 0 | 0 | 0 | 0 | 0 | 0 | 0 | 0 | 0 | 0 | 0 | 0 | 0 | 0 | 0 | 0 | 0 | 0 | 0 | 0 | 0 | 0 | 0 | 0 | 0 | 0 | 0 | 0 | 0 | 0 | 0 | 0 | 0 | 381 | 0.00141 | -2.01e-08 | 1.06e-13 | 0 | 0 | 0 | 0 | 0 | 0 | 0 | 0 | 0 | 0 | 0 | 0 | 0 | 0 | 0 | 0 | 0 | 0 | 0 | 0 | 0 | 0 | 0 | 0 | 0 | 0 | 2021-03-25 |  | 5887 | M
18 | A. VERMELHA | 1 - Sudeste | 56 - | 18 | 0 | 34 - I. SOLTEIRA | 0 - NÃO HÁ | 11025 | 5856 | 383.3 | 373.3 | 5856 | 5856 | 352 | 0.005 | -2.74e-07 | 7.1e-12 | 0 | 55400 | -315 | 0.448 | 0 | 0 | 12 | 16 | 30 | 53 | 73 | 74 | 65 | 61 | 58 | 23 | 3 | 27 | 0.008832 | 327.29 | 0.259 | 3.561 | 1 - Francis | 1 | 1 | 100 | 0 | 2 | 0.76 | 364 | 3 | No | 2 | 6 | 232.7 | 493 | 53.5 | 0 | 0 | 0 | 0 | 0 | 0 | 0 | 0 | 0 | 0 | 0 | 0 | 0 | 0 | 0 | 0 | 0 | 0 | 0 | 0 | 0 | 0 | 0 | 0 | 0 | 0 | 0 | 0 | 0 | 0 | 0 | 0 | 0 | 0 | 0 | 0 | 0 | 0 | 0 | 0 | 0 | 0 | 0 | 0 | 0 | 0 | 0 | 0 | 0 | 0 | 0 | 0 | 0 | 0 | 0 | 0 | 0 | 0 | 0 | 0 | 0 | 0 | 0 | 0 | 0 | 0 | 0 | 0 | 0 | 0 | 0 | 0 | 0 | 0 | 0 | 0 | 0 | 0 | 0 | 0 | 0 | 0 | 0 | 0 | 0 | 0 | 0 | 0 | 0 | 0 | 0 | 323 | -0.000458 | 3.99e-07 | -4.22e-11 | 1.4e-15 | 0 | 0 | 0 | 0 | 0 | 0 | 0 | 0 | 0 | 0 | 0 | 0 | 0 | 0 | 0 | 0 | 0 | 0 | 0 | 0 | 0 | 0 | 0 | 0 | 0 | 2021-03-25 |  | 11025 | M
20 | BATALHA | 1 - Sudeste | 19 - Furnas | 22 | 0 | 21 - SERRA FACAO | 0 - NÃO HÁ | 1781.61 | 430.05 | 800 | 785 | 613.94 | 430.05 | 775 | 0.0264 | -1.06e-05 | 1.99e-09 | 0 | -4580 | 5.89 | -4.65e-09 | -6.03e-13 | 0 | 0 | 15 | 23 | 42 | 66 | 52 | 91 | 108 | 94 | 44 | 3 | 15 | 0.009025 | 755.49 | 4.897 | 8.314 | 2 - Kaplan/Propeller | 1 | 1 | 100 | 0 | 2 | 1.2 | 8 | 2 | Yes | 2 | 2 | 26.3 | 77 | 37.7 | 0 | 0 | 0 | 0 | 0 | 0 | 0 | 0 | 0 | 0 | 0 | 0 | 0 | 0 | 0 | 0 | 0 | 0 | 0 | 0 | 0 | 0 | 0 | 0 | 0 | 0 | 0 | 0 | 0 | 0 | 0 | 0 | 0 | 0 | 0 | 0 | 0 | 0 | 0 | 0 | 0 | 0 | 0 | 0 | 0 | 0 | 0 | 0 | 0 | 0 | 0 | 0 | 0 | 0 | 0 | 0 | 0 | 0 | 0 | 0 | 0 | 0 | 0 | 0 | 0 | 0 | 0 | 0 | 0 | 0 | 0 | 0 | 0 | 0 | 0 | 0 | 0 | 0 | 0 | 0 | 0 | 0 | 0 | 0 | 0 | 0 | 0 | 0 | 0 | 0 | 0 | 754 | 0.0136 | -1.18e-05 | 5.98e-09 | -1.14e-12 | 0 | 0 | 0 | 0 | 0 | 0 | 0 | 0 | 0 | 0 | 0 | 0 | 0 | 0 | 0 | 0 | 0 | 0 | 0 | 0 | 0 | 0 | 0 | 0 | 0 | 2021-03-25 |  | 1781.61 | M
21 | SERRA FACAO | 1 - Sudeste | 138 - | 251 | 0 | 24 - EMBORCACAO | 0 - NÃO HÁ | 5199 | 1752 | 756 | 732.5 | 2777 | 1752 | 683 | 0.0487 | -1.59e-05 | 2.67e-09 | -1.71e-13 | -818000 | 3330 | -4.53 | 0.00205 | 0 | 6 | 8 | 20 | 35 | 55 | 57 | 57 | 59 | 52 | 24 | 16 | 31 | 0.008676 | 674.9 | 0.419 | 2.023 | 1 - Francis | 1 | 1 | 100 | 0 | 2 | 0.68 | 13 | 2 | Yes | 2 | 2 | 106.3 | 162 | 73.66 | 0 | 0 | 0 | 0 | 0 | 0 | 0 | 0 | 0 | 0 | 0 | 0 | 0 | 0 | 0 | 0 | 0 | 0 | 0 | 0 | 0 | 0 | 0 | 0 | 0 | 0 | 0 | 0 | 0 | 0 | 0 | 0 | 0 | 0 | 0 | 0 | 0 | 0 | 0 | 0 | 0 | 0 | 0 | 0 | 0 | 0 | 0 | 0 | 0 | 0 | 0 | 0 | 0 | 0 | 0 | 0 | 0 | 0 | 0 | 0 | 0 | 0 | 0 | 0 | 0 | 0 | 0 | 0 | 0 | 0 | 0 | 0 | 0 | 0 | 0 | 0 | 0 | 0 | 0 | 0 | 0 | 0 | 0 | 0 | 0 | 0 | 0 | 0 | 0 | 0 | 0 | 674 | 0.00866 | -1.05e-05 | 7.66e-09 | -2.07e-12 | 0 | 0 | 0 | 0 | 0 | 0 | 0 | 0 | 0 | 0 | 0 | 0 | 0 | 0 | 0 | 0 | 0 | 0 | 0 | 0 | 0 | 0 | 0 | 0 | 0 | 2021-03-25 |  | 5199 | M
22 | BOCAINA | 1 - Sudeste | 51 - Externas SE | 20 | 0 | 24 - EMBORCACAO | 0 - NÃO HÁ | 9010 | 2186 | 750 | 725 | 2186 | 2186 | 705 | 0.0123 | -1.71e-06 | 1.44e-10 | -4.85e-15 | 334000 | -1000 | 0.477 | 0.000879 | -7.01e-07 | 14 | 15 | 27 | 38 | 49 | 54 | 51 | 52 | 59 | 39 | 22 | 29 | 0.008633 | 675.6 | 2.533 | 8.091 | 1 - Francis | 1 | 1 | 100 | 0 | 2 | 2.2 | 17 | 2 | Yes | 2 | 2 | 75 | 147 | 57 | 0 | 0 | 0 | 0 | 0 | 0 | 0 | 0 | 0 | 0 | 0 | 0 | 0 | 0 | 0 | 0 | 0 | 0 | 0 | 0 | 0 | 0 | 0 | 0 | 0 | 0 | 0 | 0 | 0 | 0 | 0 | 0 | 0 | 0 | 0 | 0 | 0 | 0 | 0 | 0 | 0 | 0 | 0 | 0 | 0 | 0 | 0 | 0 | 0 | 0 | 0 | 0 | 0 | 0 | 0 | 0 | 0 | 0 | 0 | 0 | 0 | 0 | 0 | 0 | 0 | 0 | 0 | 0 | 0 | 0 | 0 | 0 | 0 | 0 | 0 | 0 | 0 | 0 | 0 | 0 | 0 | 0 | 0 | 0 | 0 | 0 | 0 | 0 | 0 | 0 | 0 | 674 | 0.011 | -2.55e-05 | 4.75e-08 | -4.34e-11 | 0 | 0 | 0 | 0 | 0 | 0 | 0 | 0 | 0 | 0 | 0 | 0 | 0 | 0 | 0 | 0 | 0 | 0 | 0 | 0 | 0 | 0 | 0 | 0 | 0 | 2021-03-25 |  | 9010 | M
24 | EMBORCACAO | 1 - Sudeste | 18 - Cemig | 24 | 0 | 31 - ITUMBIARA | 0 - NÃO HÁ | 17725 | 4669 | 661 | 615 | 10626.45 | 4669 | 568 | 0.0145 | -1.2e-06 | 5.83e-11 | -1.12e-15 | -18200 | 56.6 | 0.0452 | -0.000291 | 2.39e-07 | 0 | 2 | 16 | 36 | 53 | 54 | 54 | 50 | 45 | 16 | 5 | 19 | 0.009096 | 521.12 | 3.242 | 3.239 | 1 - Francis | 1 | 5 | 100 | 0 | 2 | 1.1 | 48 | 2 | No | 2 | 4 | 298 | 262 | 130.3 | 0 | 0 | 0 | 0 | 0 | 0 | 0 | 0 | 0 | 0 | 0 | 0 | 0 | 0 | 0 | 0 | 0 | 0 | 0 | 0 | 0 | 0 | 0 | 0 | 0 | 0 | 0 | 0 | 0 | 0 | 0 | 0 | 0 | 0 | 0 | 0 | 0 | 0 | 0 | 0 | 0 | 0 | 0 | 0 | 0 | 0 | 0 | 0 | 0 | 0 | 0 | 0 | 0 | 0 | 0 | 0 | 0 | 0 | 0 | 0 | 0 | 0 | 0 | 0 | 0 | 0 | 0 | 0 | 0 | 0 | 0 | 0 | 0 | 0 | 0 | 0 | 0 | 0 | 0 | 0 | 0 | 0 | 0 | 0 | 0 | 0 | 0 | 0 | 0 | 0 | 0 | 519 | 0.00394 | -3.6e-07 | 4.33e-11 | -2.6e-15 | 512 | 519 | 0.00249 | 3.44e-07 | -6.2e-11 | 3.3e-15 | 514 | 520 | 0.00278 | 4.04e-08 | 2.77e-12 | -4.9e-16 | 516 | 520 | 0.00161 | 8.48e-07 | -1.2e-10 | 4.53e-15 | 518 | 520 | 0.00163 | 5.48e-07 | -7.9e-11 | 3.83e-15 | 520 | 2021-03-25 |  | 17725 | M
25 | NOVA PONTE | 1 - Sudeste | 18 - Cemig | 25 | 0 | 26 - MIRANDA | 0 - NÃO HÁ | 12792 | 2412 | 815 | 775.5 | 5500.05 | 2412 | 752 | 0.0123 | -1.26e-06 | 7.85e-11 | -1.98e-15 | -323000 | 930 | -0.385 | -0.00088 | 6.76e-07 | 16 | 7 | 23 | 40 | 61 | 65 | 67 | 66 | 54 | 25 | 13 | 33 | 0.008978 | 696.49 | 2.388 | 2.049 | 1 - Francis | 1 | 1 | 100 | 0 | 2 | 1.64 | 40 | 2 | Yes | 2 | 3 | 170 | 192 | 96 | 0 | 0 | 0 | 0 | 0 | 0 | 0 | 0 | 0 | 0 | 0 | 0 | 0 | 0 | 0 | 0 | 0 | 0 | 0 | 0 | 0 | 0 | 0 | 0 | 0 | 0 | 0 | 0 | 0 | 0 | 0 | 0 | 0 | 0 | 0 | 0 | 0 | 0 | 0 | 0 | 0 | 0 | 0 | 0 | 0 | 0 | 0 | 0 | 0 | 0 | 0 | 0 | 0 | 0 | 0 | 0 | 0 | 0 | 0 | 0 | 0 | 0 | 0 | 0 | 0 | 0 | 0 | 0 | 0 | 0 | 0 | 0 | 0 | 0 | 0 | 0 | 0 | 0 | 0 | 0 | 0 | 0 | 0 | 0 | 0 | 0 | 0 | 0 | 0 | 0 | 0 | 693 | 0.0126 | -1.27e-05 | 8.51e-09 | -2.14e-12 | 0 | 0 | 0 | 0 | 0 | 0 | 0 | 0 | 0 | 0 | 0 | 0 | 0 | 0 | 0 | 0 | 0 | 0 | 0 | 0 | 0 | 0 | 0 | 0 | 0 | 2021-03-25 |  | 12792 | M
26 | MIRANDA | 1 - Sudeste | 24 - Eletrosul | 206 | 0 | 27 - CAPIM BRANC1 | 0 - NÃO HÁ | 1120 | 974 | 696 | 693 | 975 | 974 | 685 | -0.00402 | -7.94e-07 | 2.79e-08 | -1.42e-11 | 63400 | -95.6 | -0.0659 | 2.46e-05 | 1.14e-07 | 7 | 4 | 18 | 37 | 54 | 54 | 53 | 52 | 41 | 15 | 5 | 26 | 0.008873 | 624.33 | 1.589 | 4.48 | 1 - Francis | 1 | 1 | 100 | 0 | 2 | 0.73 | 42 | 2 | No | 2 | 3 | 136 | 225 | 66.4 | 0 | 0 | 0 | 0 | 0 | 0 | 0 | 0 | 0 | 0 | 0 | 0 | 0 | 0 | 0 | 0 | 0 | 0 | 0 | 0 | 0 | 0 | 0 | 0 | 0 | 0 | 0 | 0 | 0 | 0 | 0 | 0 | 0 | 0 | 0 | 0 | 0 | 0 | 0 | 0 | 0 | 0 | 0 | 0 | 0 | 0 | 0 | 0 | 0 | 0 | 0 | 0 | 0 | 0 | 0 | 0 | 0 | 0 | 0 | 0 | 0 | 0 | 0 | 0 | 0 | 0 | 0 | 0 | 0 | 0 | 0 | 0 | 0 | 0 | 0 | 0 | 0 | 0 | 0 | 0 | 0 | 0 | 0 | 0 | 0 | 0 | 0 | 0 | 0 | 0 | 0 | 625 | 0.00178 | -5.98e-07 | 1.6e-10 | -1.99e-14 | 0 | 0 | 0 | 0 | 0 | 0 | 0 | 0 | 0 | 0 | 0 | 0 | 0 | 0 | 0 | 0 | 0 | 0 | 0 | 0 | 0 | 0 | 0 | 0 | 0 | 2021-03-25 |  | 1120 | M
27 | CAPIM BRANC1 | 1 - Sudeste | 18 - Cemig | 207 | 0 | 28 - CAPIM BRANC2 | 0 - NÃO HÁ | 241.13 | 228.27 | 624 | 623.3 | 228.27 | 228.27 | 594 | 0.352 | -0.00216 | 7.36e-06 | -9.6e-09 | -3580000 | 23500 | -57.9 | 0.0634 | -2.6e-05 | 2 | 0 | 18 | 38 | 51 | 51 | 48 | 46 | 45 | 18 | 6 | 25 | 0.008829 | 565.63 | 0.482 | 3.311 | 1 - Francis | 1 | 1 | 100 | 0 | 2 | 1.8 | 42 | 3 | No | 2 | 3 | 80 | 165 | 55 | 0 | 0 | 0 | 0 | 0 | 0 | 0 | 0 | 0 | 0 | 0 | 0 | 0 | 0 | 0 | 0 | 0 | 0 | 0 | 0 | 0 | 0 | 0 | 0 | 0 | 0 | 0 | 0 | 0 | 0 | 0 | 0 | 0 | 0 | 0 | 0 | 0 | 0 | 0 | 0 | 0 | 0 | 0 | 0 | 0 | 0 | 0 | 0 | 0 | 0 | 0 | 0 | 0 | 0 | 0 | 0 | 0 | 0 | 0 | 0 | 0 | 0 | 0 | 0 | 0 | 0 | 0 | 0 | 0 | 0 | 0 | 0 | 0 | 0 | 0 | 0 | 0 | 0 | 0 | 0 | 0 | 0 | 0 | 0 | 0 | 0 | 0 | 0 | 0 | 0 | 0 | 565 | 0.00555 | -1.85e-06 | 3.25e-10 | -2.09e-14 | 0 | 0 | 0 | 0 | 0 | 0 | 0 | 0 | 0 | 0 | 0 | 0 | 0 | 0 | 0 | 0 | 0 | 0 | 0 | 0 | 0 | 0 | 0 | 0 | 0 | 2021-03-25 |  | 241.13 | M
28 | CAPIM BRANC2 | 1 - Sudeste | 18 - Cemig | 28 | 0 | 31 - ITUMBIARA | 0 - NÃO HÁ | 879 | 878 | 565 | 564.99 | 878 | 878 | 527 | 0.11 | -0.000189 | 1.93e-07 | -7.45e-11 | 1070000 | -7790 | 21.2 | -0.0258 | 1.17e-05 | 2 | 0 | 18 | 40 | 55 | 56 | 53 | 49 | 50 | 19 | 4 | 23 | 0.009108 | 518.54 | 2.777 | 1.69 | 1 - Francis | 1 | 1 | 100 | 0 | 2 | 0.57 | 42 | 2 | Yes | 2 | 3 | 70 | 179 | 44.4 | 0 | 0 | 0 | 0 | 0 | 0 | 0 | 0 | 0 | 0 | 0 | 0 | 0 | 0 | 0 | 0 | 0 | 0 | 0 | 0 | 0 | 0 | 0 | 0 | 0 | 0 | 0 | 0 | 0 | 0 | 0 | 0 | 0 | 0 | 0 | 0 | 0 | 0 | 0 | 0 | 0 | 0 | 0 | 0 | 0 | 0 | 0 | 0 | 0 | 0 | 0 | 0 | 0 | 0 | 0 | 0 | 0 | 0 | 0 | 0 | 0 | 0 | 0 | 0 | 0 | 0 | 0 | 0 | 0 | 0 | 0 | 0 | 0 | 0 | 0 | 0 | 0 | 0 | 0 | 0 | 0 | 0 | 0 | 0 | 0 | 0 | 0 | 0 | 0 | 0 | 0 | 517 | 0.00454 | -2.47e-06 | 1.06e-09 | -1.87e-13 | 0 | 0 | 0 | 0 | 0 | 0 | 0 | 0 | 0 | 0 | 0 | 0 | 0 | 0 | 0 | 0 | 0 | 0 | 0 | 0 | 0 | 0 | 0 | 0 | 0 | 2021-03-25 |  | 867.11 | D
29 | CORUMBA IV | 1 - Sudeste | 94 - | 205 | 0 | 203 - CORUMBA III | 0 - NÃO HÁ | 3708 | 2936.6 | 842.6 | 837 | 2936.6 | 2936.6 | 789 | 0.0397 | -1.5e-05 | 3.07e-09 | -2.37e-13 | -244000 | 931 | -1.19 | 0.000506 | 0 | 19 | 8 | 19 | 32 | 56 | 64 | 73 | 84 | 86 | 53 | 13 | 44 | 0.009123 | 771.2 | 0.648 | 1.823 | 1 - Francis | 1 | 1 | 100 | 0 | 2 | 1.2 | 18 | 1 | Yes | 2 | 2 | 63.5 | 104 | 66.76 | 0 | 0 | 0 | 0 | 0 | 0 | 0 | 0 | 0 | 0 | 0 | 0 | 0 | 0 | 0 | 0 | 0 | 0 | 0 | 0 | 0 | 0 | 0 | 0 | 0 | 0 | 0 | 0 | 0 | 0 | 0 | 0 | 0 | 0 | 0 | 0 | 0 | 0 | 0 | 0 | 0 | 0 | 0 | 0 | 0 | 0 | 0 | 0 | 0 | 0 | 0 | 0 | 0 | 0 | 0 | 0 | 0 | 0 | 0 | 0 | 0 | 0 | 0 | 0 | 0 | 0 | 0 | 0 | 0 | 0 | 0 | 0 | 0 | 0 | 0 | 0 | 0 | 0 | 0 | 0 | 0 | 0 | 0 | 0 | 0 | 0 | 0 | 0 | 0 | 0 | 0 | 769 | 0.0147 | -1.02e-05 | 3.78e-09 | -5.26e-13 | 0 | 0 | 0 | 0 | 0 | 0 | 0 | 0 | 0 | 0 | 0 | 0 | 0 | 0 | 0 | 0 | 0 | 0 | 0 | 0 | 0 | 0 | 0 | 0 | 0 | 2021-03-25 |  | 3708 | M
30 | CORUMBA I | 1 - Sudeste | 19 - Furnas | 209 | 0 | 31 - ITUMBIARA | 0 - NÃO HÁ | 1500 | 470 | 595 | 570 | 739.04 | 470 | 546 | 0.0647 | -3.24e-05 | 7.39e-09 | 0 | -38900 | 213 | -0.39 | 0.000239 | 0 | 2 | 1 | 17 | 37 | 53 | 56 | 58 | 54 | 55 | 21 | 8 | 21 | 0.00884 | 517.08 | 0.799 | 7.046 | 1 - Francis | 1 | 1 | 100 | 0 | 2 | 0.71 | 47 | 2 | Yes | 2 | 3 | 125 | 190 | 73.5 | 0 | 0 | 0 | 0 | 0 | 0 | 0 | 0 | 0 | 0 | 0 | 0 | 0 | 0 | 0 | 0 | 0 | 0 | 0 | 0 | 0 | 0 | 0 | 0 | 0 | 0 | 0 | 0 | 0 | 0 | 0 | 0 | 0 | 0 | 0 | 0 | 0 | 0 | 0 | 0 | 0 | 0 | 0 | 0 | 0 | 0 | 0 | 0 | 0 | 0 | 0 | 0 | 0 | 0 | 0 | 0 | 0 | 0 | 0 | 0 | 0 | 0 | 0 | 0 | 0 | 0 | 0 | 0 | 0 | 0 | 0 | 0 | 0 | 0 | 0 | 0 | 0 | 0 | 0 | 0 | 0 | 0 | 0 | 0 | 0 | 0 | 0 | 0 | 0 | 0 | 0 | 511 | 0.0162 | -1.18e-05 | 3.08e-09 | 0 | 0 | 0 | 0 | 0 | 0 | 0 | 0 | 0 | 0 | 0 | 0 | 0 | 0 | 0 | 0 | 0 | 0 | 0 | 0 | 0 | 0 | 0 | 0 | 0 | 0 | 2021-03-25 |  | 1500 | M
31 | ITUMBIARA | 1 - Sudeste | 19 - Furnas | 31 | 0 | 32 - CACH.DOURADA | 0 - NÃO HÁ | 17027 | 4573 | 520 | 495 | 6915.6 | 4573 | 471 | 0.00728 | -5.61e-07 | 2.6e-11 | -4.85e-16 | -875000 | 5330 | -10.9 | 0.00738 | 0 | 6 | 1 | 19 | 42 | 58 | 62 | 60 | 56 | 58 | 22 | 5 | 23 | 0.009014 | 435.16 | 1.226 | 5.657 | 1 - Francis | 1 | 1 | 100 | 0 | 2 | 0.76 | 187 | 3 | Yes | 2 | 6 | 347 | 490 | 80.2 | 0 | 0 | 0 | 0 | 0 | 0 | 0 | 0 | 0 | 0 | 0 | 0 | 0 | 0 | 0 | 0 | 0 | 0 | 0 | 0 | 0 | 0 | 0 | 0 | 0 | 0 | 0 | 0 | 0 | 0 | 0 | 0 | 0 | 0 | 0 | 0 | 0 | 0 | 0 | 0 | 0 | 0 | 0 | 0 | 0 | 0 | 0 | 0 | 0 | 0 | 0 | 0 | 0 | 0 | 0 | 0 | 0 | 0 | 0 | 0 | 0 | 0 | 0 | 0 | 0 | 0 | 0 | 0 | 0 | 0 | 0 | 0 | 0 | 0 | 0 | 0 | 0 | 0 | 0 | 0 | 0 | 0 | 0 | 0 | 0 | 0 | 0 | 0 | 0 | 0 | 0 | 433 | 0.0016 | -8.18e-08 | 3.17e-12 | 0 | 0 | 0 | 0 | 0 | 0 | 0 | 0 | 0 | 0 | 0 | 0 | 0 | 0 | 0 | 0 | 0 | 0 | 0 | 0 | 0 | 0 | 0 | 0 | 0 | 0 | 2021-03-25 |  | 17027 | M
32 | CACH.DOURADA | 1 - Sudeste | 41 - | 32 | 0 | 33 - SAO SIMAO | 0 - NÃO HÁ | 460 | 460 | 434.12 | 434.12 | 460 | 460 | 431 | 0 | 0 | 0 | 0 | 69 | 0 | 0 | 0 | 0 | 11 | 5 | 24 | 44 | 59 | 63 | 61 | 62 | 65 | 27 | 11 | 30 | 0.008536 | 399.02 | 1.175 | 5.388 | 2 - Kaplan/Propeller | 4 | 1 | 100 | 0 | 2 | 0.61 | 199 | 8 | Yes | 2 | 2 | 17 | 65 | 30 | 3 | 54 | 206 | 30 | 3 | 84 | 321 | 30 | 2 | 105 | 401 | 30 | 0 | 0 | 0 | 0 | 0 | 0 | 0 | 0 | 0 | 0 | 0 | 0 | 0 | 0 | 0 | 0 | 0 | 0 | 0 | 0 | 0 | 0 | 0 | 0 | 0 | 0 | 0 | 0 | 0 | 0 | 0 | 0 | 0 | 0 | 0 | 0 | 0 | 0 | 0 | 0 | 0 | 0 | 0 | 0 | 0 | 0 | 0 | 0 | 0 | 0 | 0 | 0 | 0 | 0 | 0 | 0 | 0 | 0 | 0 | 0 | 0 | 0 | 0 | 0 | 0 | 0 | 0 | 0 | 0 | 0 | 0 | 0 | 0 | 0 | 0 | 0 | 0 | 0 | 0 | 399 | 0.00212 | -2.68e-07 | 2.29e-11 | 0 | 0 | 0 | 0 | 0 | 0 | 0 | 0 | 0 | 0 | 0 | 0 | 0 | 0 | 0 | 0 | 0 | 0 | 0 | 0 | 0 | 0 | 0 | 0 | 0 | 0 | 2021-03-25 |  | 466.34 | D
33 | SAO SIMAO | 1 - Sudeste | 285 - | 33 | 0 | 34 - I. SOLTEIRA | 0 - NÃO HÁ | 12540 | 7000 | 401 | 390.5 | 7000 | 7000 | 358 | 0.00862 | -8.84e-07 | 5.29e-11 | -1.24e-15 | -185000 | 1540 | -4.3 | 0.00402 | 0 | 13 | 11 | 25 | 46 | 67 | 72 | 68 | 66 | 64 | 22 | 4 | 25 | 0.009101 | 327.14 | 2.715 | 6.529 | 1 - Francis | 1 | 3 | 100 | 0 | 2 | 0.91 | 362 | 5 | No | 2 | 6 | 285 | 445 | 70.9 | 0 | 0 | 0 | 0 | 0 | 0 | 0 | 0 | 0 | 0 | 0 | 0 | 0 | 0 | 0 | 0 | 0 | 0 | 0 | 0 | 0 | 0 | 0 | 0 | 0 | 0 | 0 | 0 | 0 | 0 | 0 | 0 | 0 | 0 | 0 | 0 | 0 | 0 | 0 | 0 | 0 | 0 | 0 | 0 | 0 | 0 | 0 | 0 | 0 | 0 | 0 | 0 | 0 | 0 | 0 | 0 | 0 | 0 | 0 | 0 | 0 | 0 | 0 | 0 | 0 | 0 | 0 | 0 | 0 | 0 | 0 | 0 | 0 | 0 | 0 | 0 | 0 | 0 | 0 | 0 | 0 | 0 | 0 | 0 | 0 | 0 | 0 | 0 | 0 | 0 | 0 | 323 | 0.000405 | 4.2e-08 | -2e-12 | 2.91e-17 | 324.7 | 326 | 0.000375 | 1.74e-08 | -4.3e-13 | 7.5e-19 | 326.3 | 328 | 0.000277 | 1.01e-09 | 8.26e-13 | -2.3e-17 | 328 | 0 | 0 | 0 | 0 | 0 | 0 | 0 | 0 | 0 | 0 | 0 | 0 | 2021-03-25 |  | 12540 | M
34 | I. SOLTEIRA | 1 - Sudeste | 281 - | 34 | 0 | 44 - I. SOLT. EQV | 0 - NÃO HÁ | 21060 | 8232 | 328 | 314 | 15543 | 8232 | 294 | 0.0036 | -1.85e-07 | 5.88e-12 | -7.5e-17 | 944000 | -8910 | 27.9 | -0.0291 | 0 | 16 | 25 | 38 | 57 | 78 | 74 | 65 | 63 | 59 | 18 | 5 | 26 | 0.008655 | 281.24 | 2.122 | 4.096 | 1 - Francis | 3 | 1 | 100 | 0 | 2 | 0.56 | 1212 | 10 | Yes | 2 | 4 | 176 | 480 | 41.5 | 11 | 170 | 464 | 41.5 | 5 | 174 | 475 | 41.5 | 0 | 0 | 0 | 0 | 0 | 0 | 0 | 0 | 0 | 0 | 0 | 0 | 0 | 0 | 0 | 0 | 0 | 0 | 0 | 0 | 0 | 0 | 0 | 0 | 0 | 0 | 0 | 0 | 0 | 0 | 0 | 0 | 0 | 0 | 0 | 0 | 0 | 0 | 0 | 0 | 0 | 0 | 0 | 0 | 0 | 0 | 0 | 0 | 0 | 0 | 0 | 0 | 0 | 0 | 0 | 0 | 0 | 0 | 0 | 0 | 0 | 0 | 0 | 0 | 0 | 0 | 0 | 0 | 0 | 0 | 0 | 0 | 0 | 0 | 0 | 0 | 0 | 0 | 0 | 0 | 0 | 0 | 0 | 280 | 4.27e-05 | 4.25e-08 | -3.1e-12 | 6.56e-17 | 0 | 0 | 0 | 0 | 0 | 0 | 0 | 0 | 0 | 0 | 0 | 0 | 0 | 0 | 0 | 0 | 0 | 0 | 0 | 0 | 0 | 0 | 0 | 0 | 0 | 2021-03-25 |  | 21060 | M
37 | BARRA BONITA | 1 - Sudeste | 56 - | 237 | 0 | 38 - A.S. LIMA | 0 - NÃO HÁ | 3135 | 569 | 451.5 | 439.5 | 1028.06 | 569 | 433 | 0.015 | -6.71e-06 | 1.76e-09 | -1.7e-13 | -545000 | 3210 | -5.11 | -0.000973 | 5.48e-06 | 23 | 17 | 38 | 64 | 73 | 64 | 50 | 43 | 42 | 19 | 1 | 30 | 0.00886 | 427.8 | 0.199 | 6.308 | 2 - Kaplan/Propeller | 1 | 1 | 100 | 0 | 2 | 0.38 | 91 | 2 | Yes | 2 | 4 | 35 | 189 | 21.4 | 0 | 0 | 0 | 0 | 0 | 0 | 0 | 0 | 0 | 0 | 0 | 0 | 0 | 0 | 0 | 0 | 0 | 0 | 0 | 0 | 0 | 0 | 0 | 0 | 0 | 0 | 0 | 0 | 0 | 0 | 0 | 0 | 0 | 0 | 0 | 0 | 0 | 0 | 0 | 0 | 0 | 0 | 0 | 0 | 0 | 0 | 0 | 0 | 0 | 0 | 0 | 0 | 0 | 0 | 0 | 0 | 0 | 0 | 0 | 0 | 0 | 0 | 0 | 0 | 0 | 0 | 0 | 0 | 0 | 0 | 0 | 0 | 0 | 0 | 0 | 0 | 0 | 0 | 0 | 0 | 0 | 0 | 0 | 0 | 0 | 0 | 0 | 0 | 0 | 0 | 0 | 428 | -0.000805 | 3.08e-06 | -1.35e-09 | 1.9e-13 | 0 | 0 | 0 | 0 | 0 | 0 | 0 | 0 | 0 | 0 | 0 | 0 | 0 | 0 | 0 | 0 | 0 | 0 | 0 | 0 | 0 | 0 | 0 | 0 | 0 | 2021-03-25 |  | 3135 | M
38 | A.S. LIMA | 1 - Sudeste | 56 - | 238 | 0 | 39 - IBITINGA | 0 - NÃO HÁ | 544 | 544 | 427.5 | 427.5 | 544 | 544 | 427 | 0 | 0 | 0 | 0 | 62.5 | 0 | 0 | 0 | 0 | 21 | 16 | 38 | 64 | 74 | 67 | 53 | 47 | 46 | 21 | 2 | 30 | 0.008437 | 404.69 | 0.195 | 5.31 | 2 - Kaplan/Propeller | 1 | 1 | 100 | 0 | 2 | 0.4 | 103 | 2 | Yes | 2 | 3 | 48 | 257 | 22.1 | 0 | 0 | 0 | 0 | 0 | 0 | 0 | 0 | 0 | 0 | 0 | 0 | 0 | 0 | 0 | 0 | 0 | 0 | 0 | 0 | 0 | 0 | 0 | 0 | 0 | 0 | 0 | 0 | 0 | 0 | 0 | 0 | 0 | 0 | 0 | 0 | 0 | 0 | 0 | 0 | 0 | 0 | 0 | 0 | 0 | 0 | 0 | 0 | 0 | 0 | 0 | 0 | 0 | 0 | 0 | 0 | 0 | 0 | 0 | 0 | 0 | 0 | 0 | 0 | 0 | 0 | 0 | 0 | 0 | 0 | 0 | 0 | 0 | 0 | 0 | 0 | 0 | 0 | 0 | 0 | 0 | 0 | 0 | 0 | 0 | 0 | 0 | 0 | 0 | 0 | 0 | 404 | 0.00048 | 1.56e-06 | -8.13e-10 | 1.22e-13 | 0 | 0 | 0 | 0 | 0 | 0 | 0 | 0 | 0 | 0 | 0 | 0 | 0 | 0 | 0 | 0 | 0 | 0 | 0 | 0 | 0 | 0 | 0 | 0 | 0 | 2021-03-25 |  | 528.91 | D
39 | IBITINGA | 1 - Sudeste | 56 - | 239 | 0 | 40 - PROMISSAO | 0 - NÃO HÁ | 985 | 985 | 404 | 404 | 985 | 985 | 404 | 0 | 0 | 0 | 0 | 115 | 0 | 0 | 0 | 0 | 19 | 16 | 37 | 63 | 75 | 69 | 55 | 50 | 49 | 23 | 3 | 31 | 0.008543 | 382.88 | 0.09 | 5.246 | 2 - Kaplan/Propeller | 1 | 1 | 100 | 0 | 2 | 0.36 | 128 | 2 | Yes | 2 | 3 | 43.8 | 234 | 21.2 | 0 | 0 | 0 | 0 | 0 | 0 | 0 | 0 | 0 | 0 | 0 | 0 | 0 | 0 | 0 | 0 | 0 | 0 | 0 | 0 | 0 | 0 | 0 | 0 | 0 | 0 | 0 | 0 | 0 | 0 | 0 | 0 | 0 | 0 | 0 | 0 | 0 | 0 | 0 | 0 | 0 | 0 | 0 | 0 | 0 | 0 | 0 | 0 | 0 | 0 | 0 | 0 | 0 | 0 | 0 | 0 | 0 | 0 | 0 | 0 | 0 | 0 | 0 | 0 | 0 | 0 | 0 | 0 | 0 | 0 | 0 | 0 | 0 | 0 | 0 | 0 | 0 | 0 | 0 | 0 | 0 | 0 | 0 | 0 | 0 | 0 | 0 | 0 | 0 | 0 | 0 | 379 | 0.00226 | 1.96e-07 | -3.24e-10 | 5.88e-14 | 0 | 0 | 0 | 0 | 0 | 0 | 0 | 0 | 0 | 0 | 0 | 0 | 0 | 0 | 0 | 0 | 0 | 0 | 0 | 0 | 0 | 0 | 0 | 0 | 0 | 2021-03-25 |  | 966.05 | D
40 | PROMISSAO | 1 - Sudeste | 56 - | 240 | 0 | 42 - NAVANHANDAVA | 0 - NÃO HÁ | 7408 | 5280 | 384 | 379.7 | 5280 | 5280 | 370 | -0.000525 | 1.08e-06 | -1.6e-10 | 7.93e-15 | -33900 | 164 | -0.193 | 0 | 0 | 16 | 18 | 37 | 62 | 77 | 72 | 59 | 55 | 53 | 22 | 4 | 30 | 0.008788 | 358 | 0.073 | 5.484 | 2 - Kaplan/Propeller | 1 | 1 | 100 | 0 | 2 | 0.31 | 149 | 2 | Yes | 2 | 3 | 88 | 431 | 23.1 | 0 | 0 | 0 | 0 | 0 | 0 | 0 | 0 | 0 | 0 | 0 | 0 | 0 | 0 | 0 | 0 | 0 | 0 | 0 | 0 | 0 | 0 | 0 | 0 | 0 | 0 | 0 | 0 | 0 | 0 | 0 | 0 | 0 | 0 | 0 | 0 | 0 | 0 | 0 | 0 | 0 | 0 | 0 | 0 | 0 | 0 | 0 | 0 | 0 | 0 | 0 | 0 | 0 | 0 | 0 | 0 | 0 | 0 | 0 | 0 | 0 | 0 | 0 | 0 | 0 | 0 | 0 | 0 | 0 | 0 | 0 | 0 | 0 | 0 | 0 | 0 | 0 | 0 | 0 | 0 | 0 | 0 | 0 | 0 | 0 | 0 | 0 | 0 | 0 | 0 | 0 | 358 | -0.000241 | 5.6e-07 | -1.23e-10 | 8.03e-15 | 0 | 0 | 0 | 0 | 0 | 0 | 0 | 0 | 0 | 0 | 0 | 0 | 0 | 0 | 0 | 0 | 0 | 0 | 0 | 0 | 0 | 0 | 0 | 0 | 0 | 2021-03-25 |  | 7408 | M
42 | NAVANHANDAVA | 1 - Sudeste | 56 - | 242 | 0 | 43 - TRES IRMAOS | 0 - NÃO HÁ | 2720 | 2720 | 358 | 358 | 2720 | 2720 | 358 | 0 | 0 | 0 | 0 | 212 | 0 | 0 | 0 | 0 | 16 | 20 | 37 | 60 | 77 | 73 | 60 | 56 | 53 | 21 | 4 | 28 | 0.009083 | 326.61 | 0.184 | 2.968 | 2 - Kaplan/Propeller | 1 | 1 | 100 | 0 | 2 | 0.4 | 153 | 2 | Yes | 2 | 3 | 115.8 | 477 | 27.5 | 0 | 0 | 0 | 0 | 0 | 0 | 0 | 0 | 0 | 0 | 0 | 0 | 0 | 0 | 0 | 0 | 0 | 0 | 0 | 0 | 0 | 0 | 0 | 0 | 0 | 0 | 0 | 0 | 0 | 0 | 0 | 0 | 0 | 0 | 0 | 0 | 0 | 0 | 0 | 0 | 0 | 0 | 0 | 0 | 0 | 0 | 0 | 0 | 0 | 0 | 0 | 0 | 0 | 0 | 0 | 0 | 0 | 0 | 0 | 0 | 0 | 0 | 0 | 0 | 0 | 0 | 0 | 0 | 0 | 0 | 0 | 0 | 0 | 0 | 0 | 0 | 0 | 0 | 0 | 0 | 0 | 0 | 0 | 0 | 0 | 0 | 0 | 0 | 0 | 0 | 0 | 323 | 0.00431 | -2.13e-06 | 5.68e-10 | -5.38e-14 | 0 | 0 | 0 | 0 | 0 | 0 | 0 | 0 | 0 | 0 | 0 | 0 | 0 | 0 | 0 | 0 | 0 | 0 | 0 | 0 | 0 | 0 | 0 | 0 | 0 | 2021-03-25 |  | 2686 | D
43 | TRES IRMAOS | 1 - Sudeste | 16 - CESP | 243 | 0 | 44 - I. SOLT. EQV | 34 - I. SOLTEIRA | 13372 | 9923 | 328 | 323 | 9923 | 9923 | 293 | 0.0055 | -3.93e-07 | 1.73e-11 | -3.1e-16 | -11900 | 23 | 0.0994 | -5.48e-05 | -3.12e-07 | 16 | 25 | 40 | 60 | 80 | 75 | 64 | 62 | 57 | 17 | 6 | 27 | 0.008778 | 279.96 | 1.158 | 5.231 | 1 - Francis | 1 | 1 | 100 | 0 | 2 | 0.79 | 165 | 1 | Yes | 2 | 5 | 161.5 | 436 | 42 | 0 | 0 | 0 | 0 | 0 | 0 | 0 | 0 | 0 | 0 | 0 | 0 | 0 | 0 | 0 | 0 | 0 | 0 | 0 | 0 | 0 | 0 | 0 | 0 | 0 | 0 | 0 | 0 | 0 | 0 | 0 | 0 | 0 | 0 | 0 | 0 | 0 | 0 | 0 | 0 | 0 | 0 | 0 | 0 | 0 | 0 | 0 | 0 | 0 | 0 | 0 | 0 | 0 | 0 | 0 | 0 | 0 | 0 | 0 | 0 | 0 | 0 | 0 | 0 | 0 | 0 | 0 | 0 | 0 | 0 | 0 | 0 | 0 | 0 | 0 | 0 | 0 | 0 | 0 | 0 | 0 | 0 | 0 | 0 | 0 | 0 | 0 | 0 | 0 | 0 | 0 | 280 | -0.00022 | 7.11e-07 | -1.71e-10 | 1.3e-14 | 0 | 0 | 0 | 0 | 0 | 0 | 0 | 0 | 0 | 0 | 0 | 0 | 0 | 0 | 0 | 0 | 0 | 0 | 0 | 0 | 0 | 0 | 0 | 0 | 0 | 2021-03-25 |  | 13372 | M
44 | I. SOLT. EQV | 1 - Sudeste | 282 - | 244 | 0 | 45 - JUPIA | 0 - NÃO HÁ | 34432 | 25467 | 328 | 323 | 25467 | 25467 | 294 | 0.00206 | -5.66e-08 | 9.7e-13 | -6.7e-18 | -52400 | 116 | 0.435 | -0.00029 | -1.74e-06 | 16 | 25 | 39 | 58 | 79 | 74 | 65 | 63 | 58 | 18 | 5 | 26 | 0.008829 | 281.1 | 1.957 | 4.313 | 1 - Francis | 4 | 1 | 100 | 0 | 1 | 2.35 | 1468 | 11 | Yes | 2 | 4 | 176 | 480 | 41.5 | 11 | 170 | 464 | 41.5 | 5 | 174 | 475 | 41.5 | 5 | 161.5 | 441 | 41.5 | 0 | 0 | 0 | 0 | 0 | 0 | 0 | 0 | 0 | 0 | 0 | 0 | 0 | 0 | 0 | 0 | 0 | 0 | 0 | 0 | 0 | 0 | 0 | 0 | 0 | 0 | 0 | 0 | 0 | 0 | 0 | 0 | 0 | 0 | 0 | 0 | 0 | 0 | 0 | 0 | 0 | 0 | 0 | 0 | 0 | 0 | 0 | 0 | 0 | 0 | 0 | 0 | 0 | 0 | 0 | 0 | 0 | 0 | 0 | 0 | 0 | 0 | 0 | 0 | 0 | 0 | 0 | 0 | 0 | 0 | 0 | 0 | 0 | 0 | 0 | 0 | 0 | 0 | 0 | 280 | 9.57e-05 | 1.21e-08 | -5.83e-13 | 7.6e-18 | 0 | 0 | 0 | 0 | 0 | 0 | 0 | 0 | 0 | 0 | 0 | 0 | 0 | 0 | 0 | 0 | 0 | 0 | 0 | 0 | 0 | 0 | 0 | 0 | 0 | 2021-03-25 |  | 34432 | M
45 | JUPIA | 1 - Sudeste | 281 - | 245 | 0 | 46 - P. PRIMAVERA | 0 - NÃO HÁ | 3354 | 3354 | 280 | 280 | 3354 | 3354 | 280 | 0 | 0 | 0 | 0 | 327 | 0 | 0 | 0 | 0 | 18 | 27 | 42 | 58 | 79 | 71 | 60 | 60 | 58 | 14 | 8 | 28 | 0.008702 | 258.65 | 2.079 | 5.704 | 2 - Kaplan/Propeller | 1 | 1 | 100 | 0 | 2 | 0.76 | 1649 | 9 | Yes | 2 | 14 | 110.8 | 596 | 21.3 | 0 | 0 | 0 | 0 | 0 | 0 | 0 | 0 | 0 | 0 | 0 | 0 | 0 | 0 | 0 | 0 | 0 | 0 | 0 | 0 | 0 | 0 | 0 | 0 | 0 | 0 | 0 | 0 | 0 | 0 | 0 | 0 | 0 | 0 | 0 | 0 | 0 | 0 | 0 | 0 | 0 | 0 | 0 | 0 | 0 | 0 | 0 | 0 | 0 | 0 | 0 | 0 | 0 | 0 | 0 | 0 | 0 | 0 | 0 | 0 | 0 | 0 | 0 | 0 | 0 | 0 | 0 | 0 | 0 | 0 | 0 | 0 | 0 | 0 | 0 | 0 | 0 | 0 | 0 | 0 | 0 | 0 | 0 | 0 | 0 | 0 | 0 | 0 | 0 | 0 | 0 | 253 | 0.000579 | 1.44e-08 | -1.42e-12 | 2.61e-17 | 0 | 0 | 0 | 0 | 0 | 0 | 0 | 0 | 0 | 0 | 0 | 0 | 0 | 0 | 0 | 0 | 0 | 0 | 0 | 0 | 0 | 0 | 0 | 0 | 0 | 2021-03-25 |  | 3258.86 | D
46 | P. PRIMAVERA | 1 - Sudeste | 16 - CESP | 246 | 0 | 66 - ITAIPU | 0 - NÃO HÁ | 14400 | 14400 | 257 | 257 | 14400 | 14400 | 239 | 0.0025 | -1.26e-07 | 3.05e-12 | -2.57e-17 | -48600 | 279 | -0.323 | 0 | 0 | 9 | 18 | 27 | 37 | 68 | 63 | 43 | 37 | 38 | -14 | -13 | 10 | 0.008906 | 237.99 | 0.433 | 5.454 | 2 - Kaplan/Propeller | 1 | 1 | 100 | 0 | 2 | 0.5 | 1881 | 11 | No | 2 | 14 | 110 | 636 | 18.95 | 0 | 0 | 0 | 0 | 0 | 0 | 0 | 0 | 0 | 0 | 0 | 0 | 0 | 0 | 0 | 0 | 0 | 0 | 0 | 0 | 0 | 0 | 0 | 0 | 0 | 0 | 0 | 0 | 0 | 0 | 0 | 0 | 0 | 0 | 0 | 0 | 0 | 0 | 0 | 0 | 0 | 0 | 0 | 0 | 0 | 0 | 0 | 0 | 0 | 0 | 0 | 0 | 0 | 0 | 0 | 0 | 0 | 0 | 0 | 0 | 0 | 0 | 0 | 0 | 0 | 0 | 0 | 0 | 0 | 0 | 0 | 0 | 0 | 0 | 0 | 0 | 0 | 0 | 0 | 0 | 0 | 0 | 0 | 0 | 0 | 0 | 0 | 0 | 0 | 0 | 0 | 234 | 0.000708 | -2.52e-08 | 4.65e-13 | -3.26e-18 | 0 | 0 | 0 | 0 | 0 | 0 | 0 | 0 | 0 | 0 | 0 | 0 | 0 | 0 | 0 | 0 | 0 | 0 | 0 | 0 | 0 | 0 | 0 | 0 | 0 | 2021-03-25 |  | 16076.59 | D
47 | A.A. LAYDNER | 1 - Sudeste | 55 - | 47 | 0 | 48 - PIRAJU | 0 - NÃO HÁ | 7008 | 3843 | 568 | 559.7 | 3939.85 | 3843 | 543 | 0.00637 | -6.75e-07 | 5.39e-11 | -1.9e-15 | -4200000 | 22500 | -40.1 | 0.0239 | 0 | 25 | 24 | 42 | 64 | 76 | 67 | 51 | 41 | 31 | 9 | -2 | 34 | 0.008862 | 532.23 | 0.191 | 0.469 | 2 - Kaplan/Propeller | 1 | 1 | 100 | 0 | 2 | 1.08 | 55 | 1 | Yes | 2 | 2 | 50.5 | 182 | 31 | 0 | 0 | 0 | 0 | 0 | 0 | 0 | 0 | 0 | 0 | 0 | 0 | 0 | 0 | 0 | 0 | 0 | 0 | 0 | 0 | 0 | 0 | 0 | 0 | 0 | 0 | 0 | 0 | 0 | 0 | 0 | 0 | 0 | 0 | 0 | 0 | 0 | 0 | 0 | 0 | 0 | 0 | 0 | 0 | 0 | 0 | 0 | 0 | 0 | 0 | 0 | 0 | 0 | 0 | 0 | 0 | 0 | 0 | 0 | 0 | 0 | 0 | 0 | 0 | 0 | 0 | 0 | 0 | 0 | 0 | 0 | 0 | 0 | 0 | 0 | 0 | 0 | 0 | 0 | 0 | 0 | 0 | 0 | 0 | 0 | 0 | 0 | 0 | 0 | 0 | 0 | 531 | 0.00405 | -1.4e-06 | 2.71e-10 | 0 | 0 | 0 | 0 | 0 | 0 | 0 | 0 | 0 | 0 | 0 | 0 | 0 | 0 | 0 | 0 | 0 | 0 | 0 | 0 | 0 | 0 | 0 | 0 | 0 | 0 | 2021-03-25 |  | 7008 | M
48 | PIRAJU | 1 - Sudeste | 65 - | 48 | 0 | 49 - CHAVANTES | 0 - NÃO HÁ | 84 | 84 | 531.5 | 531.5 | 84 | 84 | 531 | 0 | 0 | 0 | 0 | 12.8 | 0 | 0 | 0 | 0 | 30 | 23 | 44 | 64 | 73 | 61 | 46 | 40 | 38 | 16 | 4 | 39 | 0.009024 | 505.64 | 0.22 | 4.726 | 2 - Kaplan/Propeller | 1 | 1 | 100 | 0 | 2 | 0.3 | 56 | 2 | Yes | 2 | 2 | 40 | 181 | 25 | 0 | 0 | 0 | 0 | 0 | 0 | 0 | 0 | 0 | 0 | 0 | 0 | 0 | 0 | 0 | 0 | 0 | 0 | 0 | 0 | 0 | 0 | 0 | 0 | 0 | 0 | 0 | 0 | 0 | 0 | 0 | 0 | 0 | 0 | 0 | 0 | 0 | 0 | 0 | 0 | 0 | 0 | 0 | 0 | 0 | 0 | 0 | 0 | 0 | 0 | 0 | 0 | 0 | 0 | 0 | 0 | 0 | 0 | 0 | 0 | 0 | 0 | 0 | 0 | 0 | 0 | 0 | 0 | 0 | 0 | 0 | 0 | 0 | 0 | 0 | 0 | 0 | 0 | 0 | 0 | 0 | 0 | 0 | 0 | 0 | 0 | 0 | 0 | 0 | 0 | 0 | 504 | 0.00642 | -5.36e-06 | 2.69e-09 | -5.06e-13 | 0 | 0 | 0 | 0 | 0 | 0 | 0 | 0 | 0 | 0 | 0 | 0 | 0 | 0 | 0 | 0 | 0 | 0 | 0 | 0 | 0 | 0 | 0 | 0 | 0 | 2021-03-25 |  | 105.42 | D
49 | CHAVANTES | 1 - Sudeste | 55 - | 49 | 0 | 249 - OURINHOS | 0 - NÃO HÁ | 8795 | 5754 | 474 | 465.23 | 5754 | 5754 | 437 | 0.00663 | -3.75e-07 | 1.06e-11 | 0 | 12700 | -64.7 | 0.0817 | 0 | 0 | 27 | 19 | 45 | 70 | 81 | 71 | 56 | 43 | 43 | 13 | -6 | 18 | 0.008749 | 398.79 | 0.023 | 1.485 | 1 - Francis | 2 | 1 | 100 | 0 | 2 | 1.98 | 73 | 2 | Yes | 2 | 1 | 103.5 | 155 | 73.6 | 3 | 103.5 | 157 | 72.6 | 0 | 0 | 0 | 0 | 0 | 0 | 0 | 0 | 0 | 0 | 0 | 0 | 0 | 0 | 0 | 0 | 0 | 0 | 0 | 0 | 0 | 0 | 0 | 0 | 0 | 0 | 0 | 0 | 0 | 0 | 0 | 0 | 0 | 0 | 0 | 0 | 0 | 0 | 0 | 0 | 0 | 0 | 0 | 0 | 0 | 0 | 0 | 0 | 0 | 0 | 0 | 0 | 0 | 0 | 0 | 0 | 0 | 0 | 0 | 0 | 0 | 0 | 0 | 0 | 0 | 0 | 0 | 0 | 0 | 0 | 0 | 0 | 0 | 0 | 0 | 0 | 0 | 0 | 0 | 0 | 0 | 0 | 0 | 0 | 0 | 0 | 0 | 397 | 0.0044 | -1.25e-06 | 1.79e-10 | 0 | 0 | 0 | 0 | 0 | 0 | 0 | 0 | 0 | 0 | 0 | 0 | 0 | 0 | 0 | 0 | 0 | 0 | 0 | 0 | 0 | 0 | 0 | 0 | 0 | 0 | 2021-03-25 |  | 8795 | M
50 | L.N. GARCEZ | 1 - Sudeste | 55 - | 50 | 0 | 51 - CANOAS II | 0 - NÃO HÁ | 45 | 45 | 384.67 | 384.67 | 45 | 45 | 384 | 0 | 0 | 0 | 0 | 11.6 | 0 | 0 | 0 | 0 | 28 | 22 | 40 | 54 | 59 | 49 | 40 | 43 | 51 | 25 | 18 | 39 | 0.008606 | 366.66 | 1.411 | 1.13 | 2 - Kaplan/Propeller | 1 | 1 | 100 | 0 | 2 | 0.26 | 96 | 3 | Yes | 2 | 4 | 18.5 | 145 | 15.3 | 0 | 0 | 0 | 0 | 0 | 0 | 0 | 0 | 0 | 0 | 0 | 0 | 0 | 0 | 0 | 0 | 0 | 0 | 0 | 0 | 0 | 0 | 0 | 0 | 0 | 0 | 0 | 0 | 0 | 0 | 0 | 0 | 0 | 0 | 0 | 0 | 0 | 0 | 0 | 0 | 0 | 0 | 0 | 0 | 0 | 0 | 0 | 0 | 0 | 0 | 0 | 0 | 0 | 0 | 0 | 0 | 0 | 0 | 0 | 0 | 0 | 0 | 0 | 0 | 0 | 0 | 0 | 0 | 0 | 0 | 0 | 0 | 0 | 0 | 0 | 0 | 0 | 0 | 0 | 0 | 0 | 0 | 0 | 0 | 0 | 0 | 0 | 0 | 0 | 0 | 0 | 366 | 0.00205 | -9.79e-08 | 0 | 0 | 0 | 0 | 0 | 0 | 0 | 0 | 0 | 0 | 0 | 0 | 0 | 0 | 0 | 0 | 0 | 0 | 0 | 0 | 0 | 0 | 0 | 0 | 0 | 0 | 0 | 2021-03-25 |  | 39.64 | D
51 | CANOAS II | 1 - Sudeste | 55 - | 51 | 0 | 52 - CANOAS I | 0 - NÃO HÁ | 151 | 151 | 366 | 366 | 151 | 151 | 366 | 0 | 0 | 0 | 0 | 23.5 | 0 | 0 | 0 | 0 | 26 | 22 | 41 | 58 | 68 | 56 | 44 | 41 | 46 | 15 | 7 | 32 | 0.009104 | 351.5 | 0.065 | 1.677 | 2 - Kaplan/Propeller | 1 | 1 | 100 | 0 | 2 | 0.17 | 96 | 2 | Yes | 2 | 3 | 24 | 187 | 14.5 | 0 | 0 | 0 | 0 | 0 | 0 | 0 | 0 | 0 | 0 | 0 | 0 | 0 | 0 | 0 | 0 | 0 | 0 | 0 | 0 | 0 | 0 | 0 | 0 | 0 | 0 | 0 | 0 | 0 | 0 | 0 | 0 | 0 | 0 | 0 | 0 | 0 | 0 | 0 | 0 | 0 | 0 | 0 | 0 | 0 | 0 | 0 | 0 | 0 | 0 | 0 | 0 | 0 | 0 | 0 | 0 | 0 | 0 | 0 | 0 | 0 | 0 | 0 | 0 | 0 | 0 | 0 | 0 | 0 | 0 | 0 | 0 | 0 | 0 | 0 | 0 | 0 | 0 | 0 | 0 | 0 | 0 | 0 | 0 | 0 | 0 | 0 | 0 | 0 | 0 | 0 | 351 | 0.00138 | -8.06e-08 | 0 | 0 | 0 | 0 | 0 | 0 | 0 | 0 | 0 | 0 | 0 | 0 | 0 | 0 | 0 | 0 | 0 | 0 | 0 | 0 | 0 | 0 | 0 | 0 | 0 | 0 | 0 | 2021-03-25 |  | 144.93 | D
52 | CANOAS I | 1 - Sudeste | 55 - | 52 | 0 | 61 - CAPIVARA | 0 - NÃO HÁ | 212 | 212 | 351 | 351 | 212 | 212 | 351 | 0 | 0 | 0 | 0 | 29.1 | 0 | 0 | 0 | 0 | 22 | 22 | 41 | 59 | 71 | 61 | 45 | 40 | 44 | 11 | 2 | 27 | 0.009138 | 334.37 | 0.301 | 2.274 | 2 - Kaplan/Propeller | 1 | 1 | 100 | 0 | 2 | 0.17 | 98 | 2 | Yes | 2 | 3 | 27.5 | 189 | 16.3 | 0 | 0 | 0 | 0 | 0 | 0 | 0 | 0 | 0 | 0 | 0 | 0 | 0 | 0 | 0 | 0 | 0 | 0 | 0 | 0 | 0 | 0 | 0 | 0 | 0 | 0 | 0 | 0 | 0 | 0 | 0 | 0 | 0 | 0 | 0 | 0 | 0 | 0 | 0 | 0 | 0 | 0 | 0 | 0 | 0 | 0 | 0 | 0 | 0 | 0 | 0 | 0 | 0 | 0 | 0 | 0 | 0 | 0 | 0 | 0 | 0 | 0 | 0 | 0 | 0 | 0 | 0 | 0 | 0 | 0 | 0 | 0 | 0 | 0 | 0 | 0 | 0 | 0 | 0 | 0 | 0 | 0 | 0 | 0 | 0 | 0 | 0 | 0 | 0 | 0 | 0 | 333 | 0.00199 | -5.5e-07 | 8.25e-11 | -4.56e-15 | 0 | 0 | 0 | 0 | 0 | 0 | 0 | 0 | 0 | 0 | 0 | 0 | 0 | 0 | 0 | 0 | 0 | 0 | 0 | 0 | 0 | 0 | 0 | 0 | 0 | 2021-03-25 |  | 206.11 | D
54 | STA BRANCA T | 2 - Sul | 277 - | 54 | 0 | 55 - TIBAGI MONT | 0 - NÃO HÁ | 151.16 | 115.71 | 765 | 762 | 115.71 | 115.71 | 750 | 0.16 | -0.000955 | 5.35e-06 | -1.12e-08 | 711 | -2.73 | 0.00238 | 0 | 0 | -32 | -13 | 14 | 42 | 69 | 77 | 73 | 61 | 50 | 10 | -11 | -17 | 0.008919 | 722.85 | 1.982 | 5.292 | 2 - Kaplan/Propeller | 1 | 1 | 100 | 0 | 2 | 0.76 | 8 | 2 | Yes | 2 | 2 | 31 | 87 | 39.76 | 0 | 0 | 0 | 0 | 0 | 0 | 0 | 0 | 0 | 0 | 0 | 0 | 0 | 0 | 0 | 0 | 0 | 0 | 0 | 0 | 0 | 0 | 0 | 0 | 0 | 0 | 0 | 0 | 0 | 0 | 0 | 0 | 0 | 0 | 0 | 0 | 0 | 0 | 0 | 0 | 0 | 0 | 0 | 0 | 0 | 0 | 0 | 0 | 0 | 0 | 0 | 0 | 0 | 0 | 0 | 0 | 0 | 0 | 0 | 0 | 0 | 0 | 0 | 0 | 0 | 0 | 0 | 0 | 0 | 0 | 0 | 0 | 0 | 0 | 0 | 0 | 0 | 0 | 0 | 0 | 0 | 0 | 0 | 0 | 0 | 0 | 0 | 0 | 0 | 0 | 0 | 721 | 0.0159 | -3.47e-05 | 4.28e-08 | -1.86e-11 | 0 | 0 | 0 | 0 | 0 | 0 | 0 | 0 | 0 | 0 | 0 | 0 | 0 | 0 | 0 | 0 | 0 | 0 | 0 | 0 | 0 | 0 | 0 | 0 | 0 | 2021-03-25 |  | 151.16 | D
55 | TIBAGI MONT | 2 - Sul | 288 - | 55 | 0 | 57 - MAUA | 0 - NÃO HÁ | 51.48 | 51.48 | 721 | 721 | 51.48 | 51.48 | 707 | 0.542 | -0.0099 | 0.000117 | -5.77e-07 | 290000 | -2110 | 5.49 | -0.00614 | 2.51e-06 | -2 | 14 | 27 | 53 | 66 | 61 | 46 | 34 | 32 | 0 | -8 | 1 | 0.008966 | 701.81 | 2.068 | 4.66 | 2 - Kaplan/Propeller | 1 | 1 | 100 | 0 | 2 | 0.49 | 11 | 2 | Yes | 2 | 3 | 12 | 74 | 18 | 0 | 0 | 0 | 0 | 0 | 0 | 0 | 0 | 0 | 0 | 0 | 0 | 0 | 0 | 0 | 0 | 0 | 0 | 0 | 0 | 0 | 0 | 0 | 0 | 0 | 0 | 0 | 0 | 0 | 0 | 0 | 0 | 0 | 0 | 0 | 0 | 0 | 0 | 0 | 0 | 0 | 0 | 0 | 0 | 0 | 0 | 0 | 0 | 0 | 0 | 0 | 0 | 0 | 0 | 0 | 0 | 0 | 0 | 0 | 0 | 0 | 0 | 0 | 0 | 0 | 0 | 0 | 0 | 0 | 0 | 0 | 0 | 0 | 0 | 0 | 0 | 0 | 0 | 0 | 0 | 0 | 0 | 0 | 0 | 0 | 0 | 0 | 0 | 0 | 0 | 0 | 700 | 0.00955 | -1.86e-05 | 2.15e-08 | -9.21e-12 | 0 | 0 | 0 | 0 | 0 | 0 | 0 | 0 | 0 | 0 | 0 | 0 | 0 | 0 | 0 | 0 | 0 | 0 | 0 | 0 | 0 | 0 | 0 | 0 | 0 | 2021-03-25 |  | 51.48 | D
57 | MAUA | 2 - Sul | 23 - Copel | 57 | 0 | 58 - SAO JERONIMO | 0 - NÃO HÁ | 2137 | 1473 | 635 | 626 | 1473 | 1473 | 589 | 0.0402 | -1.41e-05 | 3.21e-09 | -3.02e-13 | -1220 | 2.06 | -4.42e-08 | 0 | 0 | -32 | -9 | 13 | 60 | 87 | 80 | 86 | 80 | 56 | 16 | -21 | -16 | 0.008893 | 513.33 | 0.27 | 3.679 | 1 - Francis | 1 | 1 | 100 | 0 | 2 | 1.62 | 27 | 2 | Yes | 2 | 3 | 117.4 | 113 | 116.5 | 0 | 0 | 0 | 0 | 0 | 0 | 0 | 0 | 0 | 0 | 0 | 0 | 0 | 0 | 0 | 0 | 0 | 0 | 0 | 0 | 0 | 0 | 0 | 0 | 0 | 0 | 0 | 0 | 0 | 0 | 0 | 0 | 0 | 0 | 0 | 0 | 0 | 0 | 0 | 0 | 0 | 0 | 0 | 0 | 0 | 0 | 0 | 0 | 0 | 0 | 0 | 0 | 0 | 0 | 0 | 0 | 0 | 0 | 0 | 0 | 0 | 0 | 0 | 0 | 0 | 0 | 0 | 0 | 0 | 0 | 0 | 0 | 0 | 0 | 0 | 0 | 0 | 0 | 0 | 0 | 0 | 0 | 0 | 0 | 0 | 0 | 0 | 0 | 0 | 0 | 0 | 511 | 0.00924 | -6.77e-06 | 3.19e-09 | -5.68e-13 | 0 | 0 | 0 | 0 | 0 | 0 | 0 | 0 | 0 | 0 | 0 | 0 | 0 | 0 | 0 | 0 | 0 | 0 | 0 | 0 | 0 | 0 | 0 | 0 | 0 | 2021-03-25 |  | 2137 | M
58 | SAO JERONIMO | 2 - Sul | 186 - | 58 | 0 | 61 - CAPIVARA | 0 - NÃO HÁ | 2045 | 1617 | 515 | 508 | 1617 | 1617 | 468 | 0.0315 | -4.13e-06 | 0 | 0 | 12200 | -71.3 | 0.137 | -8.57e-05 | 0 | 16 | 23 | 44 | 65 | 77 | 70 | 55 | 42 | 35 | 8 | -7 | 19 | 0.008731 | 425.3 | 2.533 | 8.091 | 1 - Francis | 1 | 1 | 100 | 0 | 2 | 1 | 35 | 2 | Yes | 2 | 2 | 165 | 227 | 83.3 | 0 | 0 | 0 | 0 | 0 | 0 | 0 | 0 | 0 | 0 | 0 | 0 | 0 | 0 | 0 | 0 | 0 | 0 | 0 | 0 | 0 | 0 | 0 | 0 | 0 | 0 | 0 | 0 | 0 | 0 | 0 | 0 | 0 | 0 | 0 | 0 | 0 | 0 | 0 | 0 | 0 | 0 | 0 | 0 | 0 | 0 | 0 | 0 | 0 | 0 | 0 | 0 | 0 | 0 | 0 | 0 | 0 | 0 | 0 | 0 | 0 | 0 | 0 | 0 | 0 | 0 | 0 | 0 | 0 | 0 | 0 | 0 | 0 | 0 | 0 | 0 | 0 | 0 | 0 | 0 | 0 | 0 | 0 | 0 | 0 | 0 | 0 | 0 | 0 | 0 | 0 | 424 | 0.00452 | -1.07e-06 | 2e-10 | 0 | 0 | 0 | 0 | 0 | 0 | 0 | 0 | 0 | 0 | 0 | 0 | 0 | 0 | 0 | 0 | 0 | 0 | 0 | 0 | 0 | 0 | 0 | 0 | 0 | 0 | 2021-03-25 |  | 2045 | M
61 | CAPIVARA | 1 - Sudeste | 55 - | 61 | 0 | 62 - TAQUARUCU | 0 - NÃO HÁ | 10540 | 4816 | 334 | 321 | 4816 | 4816 | 298 | 0.00719 | -6.63e-07 | 3.95e-11 | -9.87e-16 | 11300 | -54.4 | -0.0323 | 0.000296 | 0 | 13 | 20 | 37 | 54 | 77 | 70 | 52 | 44 | 43 | 1 | -6 | 15 | 0.008468 | 284.91 | 0.28 | 1.431 | 1 - Francis | 2 | 1 | 100 | 0 | 2 | 1.46 | 192 | 3 | Yes | 2 | 1 | 163 | 383 | 47.8 | 3 | 160 | 379 | 47.4 | 0 | 0 | 0 | 0 | 0 | 0 | 0 | 0 | 0 | 0 | 0 | 0 | 0 | 0 | 0 | 0 | 0 | 0 | 0 | 0 | 0 | 0 | 0 | 0 | 0 | 0 | 0 | 0 | 0 | 0 | 0 | 0 | 0 | 0 | 0 | 0 | 0 | 0 | 0 | 0 | 0 | 0 | 0 | 0 | 0 | 0 | 0 | 0 | 0 | 0 | 0 | 0 | 0 | 0 | 0 | 0 | 0 | 0 | 0 | 0 | 0 | 0 | 0 | 0 | 0 | 0 | 0 | 0 | 0 | 0 | 0 | 0 | 0 | 0 | 0 | 0 | 0 | 0 | 0 | 0 | 0 | 0 | 0 | 0 | 0 | 0 | 0 | 283 | 0.00131 | -6.9e-08 | 1.68e-12 | 0 | 0 | 0 | 0 | 0 | 0 | 0 | 0 | 0 | 0 | 0 | 0 | 0 | 0 | 0 | 0 | 0 | 0 | 0 | 0 | 0 | 0 | 0 | 0 | 0 | 0 | 2021-03-25 |  | 10540 | M
62 | TAQUARUCU | 1 - Sudeste | 55 - | 62 | 0 | 63 - ROSANA | 0 - NÃO HÁ | 677 | 677 | 284 | 284 | 677 | 677 | 284 | 0 | 0 | 0 | 0 | 74.6 | 0 | 0 | 0 | 0 | 12 | 21 | 33 | 46 | 73 | 65 | 47 | 41 | 41 | -6 | -7 | 15 | 0.009051 | 258.61 | 1.452 | 3.311 | 2 - Kaplan/Propeller | 1 | 1 | 100 | 0 | 2 | 0.34 | 200 | 3 | Yes | 2 | 5 | 105 | 510 | 22.5 | 0 | 0 | 0 | 0 | 0 | 0 | 0 | 0 | 0 | 0 | 0 | 0 | 0 | 0 | 0 | 0 | 0 | 0 | 0 | 0 | 0 | 0 | 0 | 0 | 0 | 0 | 0 | 0 | 0 | 0 | 0 | 0 | 0 | 0 | 0 | 0 | 0 | 0 | 0 | 0 | 0 | 0 | 0 | 0 | 0 | 0 | 0 | 0 | 0 | 0 | 0 | 0 | 0 | 0 | 0 | 0 | 0 | 0 | 0 | 0 | 0 | 0 | 0 | 0 | 0 | 0 | 0 | 0 | 0 | 0 | 0 | 0 | 0 | 0 | 0 | 0 | 0 | 0 | 0 | 0 | 0 | 0 | 0 | 0 | 0 | 0 | 0 | 0 | 0 | 0 | 0 | 257 | 0.00126 | -1.11e-07 | 6.12e-12 | -1.27e-16 | 0 | 0 | 0 | 0 | 0 | 0 | 0 | 0 | 0 | 0 | 0 | 0 | 0 | 0 | 0 | 0 | 0 | 0 | 0 | 0 | 0 | 0 | 0 | 0 | 0 | 2021-03-25 |  | 649.62 | D
63 | ROSANA | 1 - Sudeste | 55 - | 63 | 0 | 66 - ITAIPU | 0 - NÃO HÁ | 1918 | 1918 | 258 | 258 | 1918 | 1918 | 258 | 0 | 0 | 0 | 0 | 218 | 0 | 0 | 0 | 0 | 9 | 18 | 28 | 39 | 69 | 64 | 43 | 38 | 37 | -15 | -14 | 9 | 0.0091 | 237.21 | 0.692 | 3.106 | 2 - Kaplan/Propeller | 1 | 1 | 100 | 0 | 2 | 0.21 | 227 | 2 | Yes | 2 | 4 | 88.5 | 617 | 15.7 | 0 | 0 | 0 | 0 | 0 | 0 | 0 | 0 | 0 | 0 | 0 | 0 | 0 | 0 | 0 | 0 | 0 | 0 | 0 | 0 | 0 | 0 | 0 | 0 | 0 | 0 | 0 | 0 | 0 | 0 | 0 | 0 | 0 | 0 | 0 | 0 | 0 | 0 | 0 | 0 | 0 | 0 | 0 | 0 | 0 | 0 | 0 | 0 | 0 | 0 | 0 | 0 | 0 | 0 | 0 | 0 | 0 | 0 | 0 | 0 | 0 | 0 | 0 | 0 | 0 | 0 | 0 | 0 | 0 | 0 | 0 | 0 | 0 | 0 | 0 | 0 | 0 | 0 | 0 | 0 | 0 | 0 | 0 | 0 | 0 | 0 | 0 | 0 | 0 | 0 | 0 | 235 | 0.00159 | -9.21e-08 | 2e-12 | 0 | 0 | 0 | 0 | 0 | 0 | 0 | 0 | 0 | 0 | 0 | 0 | 0 | 0 | 0 | 0 | 0 | 0 | 0 | 0 | 0 | 0 | 0 | 0 | 0 | 0 | 2021-03-25 |  | 1843.32 | D
66 | ITAIPU | 1 - Sudeste | 40 - Itaipu | 266 | 0 | 0 - NÃO HÁ | 0 - NÃO HÁ | 29403.91 | 27695.19 | 220.3 | 219 | 27695.19 | 27695.19 | 164 | 0.00481 | -1.89e-07 | 4.21e-12 | -3.77e-17 | 241000 | -4960 | 38.5 | -0.134 | 0.000177 | 14 | 32 | 51 | 57 | 60 | 49 | 30 | 26 | 13 | -20 | -33 | -20 | 0.009045 | 104.5 | 1.477 | 3.294 | 1 - Francis | 2 | 1 | 100 | 0 | 2 | 1.29 | 2839 | 15 | Yes | 2 | 10 | 700 | 663 | 117 | 10 | 700 | 663 | 117 | 0 | 0 | 0 | 0 | 0 | 0 | 0 | 0 | 0 | 0 | 0 | 0 | 0 | 0 | 0 | 0 | 0 | 0 | 0 | 0 | 0 | 0 | 0 | 0 | 0 | 0 | 0 | 0 | 0 | 0 | 0 | 0 | 0 | 0 | 0 | 0 | 0 | 0 | 0 | 0 | 0 | 0 | 0 | 0 | 0 | 0 | 0 | 0 | 0 | 0 | 0 | 0 | 0 | 0 | 0 | 0 | 0 | 0 | 0 | 0 | 0 | 0 | 0 | 0 | 0 | 0 | 0 | 0 | 0 | 0 | 0 | 0 | 0 | 0 | 0 | 0 | 0 | 0 | 0 | 0 | 0 | 0 | 0 | 0 | 0 | 0 | 0 | 89.6 | 0.00147 | -2.22e-08 | 2.31e-13 | -9.1e-19 | 0 | 0 | 0 | 0 | 0 | 0 | 0 | 0 | 0 | 0 | 0 | 0 | 0 | 0 | 0 | 0 | 0 | 0 | 0 | 0 | 0 | 0 | 0 | 0 | 0 | 2021-03-25 |  | 28253.84 | S
71 | STA CLARA PR | 2 - Sul | 23 - Copel | 71 | 0 | 72 - FUNDAO | 0 - NÃO HÁ | 431 | 169 | 805 | 787.5 | 431 | 169 | 766 | 0.169 | -0.000313 | 3.99e-07 | -2.25e-10 | 1980 | -2.29 | -0.00223 | 2.51e-08 | 3.13e-09 | 13 | 23 | 39 | 53 | 52 | 42 | 27 | 22 | 6 | -15 | -10 | 4 | 0.008974 | 707.19 | 0.544 | 2.272 | 1 - Francis | 1 | 1 | 100 | 0 | 2 | 2.27 | 14 | 2 | Yes | 2 | 2 | 60.1 | 81 | 84.35 | 0 | 0 | 0 | 0 | 0 | 0 | 0 | 0 | 0 | 0 | 0 | 0 | 0 | 0 | 0 | 0 | 0 | 0 | 0 | 0 | 0 | 0 | 0 | 0 | 0 | 0 | 0 | 0 | 0 | 0 | 0 | 0 | 0 | 0 | 0 | 0 | 0 | 0 | 0 | 0 | 0 | 0 | 0 | 0 | 0 | 0 | 0 | 0 | 0 | 0 | 0 | 0 | 0 | 0 | 0 | 0 | 0 | 0 | 0 | 0 | 0 | 0 | 0 | 0 | 0 | 0 | 0 | 0 | 0 | 0 | 0 | 0 | 0 | 0 | 0 | 0 | 0 | 0 | 0 | 0 | 0 | 0 | 0 | 0 | 0 | 0 | 0 | 0 | 0 | 0 | 0 | 706 | 0.00358 | 8.09e-06 | -1.97e-08 | 1.22e-11 | 0 | 0 | 0 | 0 | 0 | 0 | 0 | 0 | 0 | 0 | 0 | 0 | 0 | 0 | 0 | 0 | 0 | 0 | 0 | 0 | 0 | 0 | 0 | 0 | 0 | 2021-03-25 |  | 431 | M
72 | FUNDAO | 2 - Sul | 23 - Copel | 72 | 0 | 73 - JORDAO | 0 - NÃO HÁ | 35 | 35 | 705.5 | 705.5 | 35 | 35 | 669 | 2.78 | -0.112 | 0.0026 | -2.3e-05 | -708000 | 4100 | -8.89 | 0.00857 | -3.1e-06 | 14 | 28 | 48 | 64 | 62 | 52 | 33 | 26 | 9 | -13 | -9 | 6 | 0.008914 | 608.99 | 0.414 | 2.227 | 1 - Francis | 1 | 1 | 100 | 0 | 2 | 3.29 | 14 | 2 | Yes | 2 | 2 | 60.1 | 76 | 89.45 | 0 | 0 | 0 | 0 | 0 | 0 | 0 | 0 | 0 | 0 | 0 | 0 | 0 | 0 | 0 | 0 | 0 | 0 | 0 | 0 | 0 | 0 | 0 | 0 | 0 | 0 | 0 | 0 | 0 | 0 | 0 | 0 | 0 | 0 | 0 | 0 | 0 | 0 | 0 | 0 | 0 | 0 | 0 | 0 | 0 | 0 | 0 | 0 | 0 | 0 | 0 | 0 | 0 | 0 | 0 | 0 | 0 | 0 | 0 | 0 | 0 | 0 | 0 | 0 | 0 | 0 | 0 | 0 | 0 | 0 | 0 | 0 | 0 | 0 | 0 | 0 | 0 | 0 | 0 | 0 | 0 | 0 | 0 | 0 | 0 | 0 | 0 | 0 | 0 | 0 | 0 | 605 | 0.0278 | -4.63e-05 | 3.36e-08 | -8.92e-12 | 0 | 0 | 0 | 0 | 0 | 0 | 0 | 0 | 0 | 0 | 0 | 0 | 0 | 0 | 0 | 0 | 0 | 0 | 0 | 0 | 0 | 0 | 0 | 0 | 0 | 2021-03-25 |  | 34.57 | D
73 | JORDAO | 2 - Sul | 23 - Copel | 73 | 0 | 77 - SLT.SANTIAGO | 76 - SEGREDO | 110 | 85 | 610 | 602 | 110 | 85 | 575 | 0.32 | 0 | 0 | 0 | 1 | 0 | 0 | 0 | 0 | 9 | 28 | 54 | 75 | 75 | 64 | 45 | 32 | 15 | -12 | -14 | -1 | 0 | 602 | 0 | 0 | 0 - NÃO HÁ | 0 | 1 | 100 | 0 | 1 | 0 | 15 | 0 | No | 2 | 0 | 0 | 0 | 0 | 0 | 0 | 0 | 0 | 0 | 0 | 0 | 0 | 0 | 0 | 0 | 0 | 0 | 0 | 0 | 0 | 0 | 0 | 0 | 0 | 0 | 0 | 0 | 0 | 0 | 0 | 0 | 0 | 0 | 0 | 0 | 0 | 0 | 0 | 0 | 0 | 0 | 0 | 0 | 0 | 0 | 0 | 0 | 0 | 0 | 0 | 0 | 0 | 0 | 0 | 0 | 0 | 0 | 0 | 0 | 0 | 0 | 0 | 0 | 0 | 0 | 0 | 0 | 0 | 0 | 0 | 0 | 0 | 0 | 0 | 0 | 0 | 0 | 0 | 0 | 0 | 0 | 0 | 0 | 0 | 0 | 0 | 0 | 0 | 0 | 0 | 0 | 0 | 0 | 0 | 0 | 602 | 0 | 0 | 0 | 0 | 0 | 0 | 0 | 0 | 0 | 0 | 0 | 0 | 0 | 0 | 0 | 0 | 0 | 0 | 0 | 0 | 0 | 0 | 0 | 0 | 0 | 0 | 0 | 0 | 0 | 2021-03-25 |  | 110 | M
74 | G.B. MUNHOZ | 2 - Sul | 23 - Copel | 74 | 0 | 76 - SEGREDO | 0 - NÃO HÁ | 5779 | 1974 | 742 | 700 | 3898 | 1974 | 651 | 0.035 | -6.5e-06 | 7.78e-10 | -3.95e-14 | 12300 | -35.9 | 0.0263 | 0 | 0 | 2 | 21 | 41 | 61 | 63 | 56 | 39 | 30 | 7 | -17 | -19 | -10 | 0.008963 | 606.65 | 2.498 | 5.712 | 1 - Francis | 1 | 1 | 100 | 0 | 2 | 2.2 | 80 | 2 | Yes | 2 | 4 | 419 | 344 | 135 | 0 | 0 | 0 | 0 | 0 | 0 | 0 | 0 | 0 | 0 | 0 | 0 | 0 | 0 | 0 | 0 | 0 | 0 | 0 | 0 | 0 | 0 | 0 | 0 | 0 | 0 | 0 | 0 | 0 | 0 | 0 | 0 | 0 | 0 | 0 | 0 | 0 | 0 | 0 | 0 | 0 | 0 | 0 | 0 | 0 | 0 | 0 | 0 | 0 | 0 | 0 | 0 | 0 | 0 | 0 | 0 | 0 | 0 | 0 | 0 | 0 | 0 | 0 | 0 | 0 | 0 | 0 | 0 | 0 | 0 | 0 | 0 | 0 | 0 | 0 | 0 | 0 | 0 | 0 | 0 | 0 | 0 | 0 | 0 | 0 | 0 | 0 | 0 | 0 | 0 | 0 | 602 | 0.00111 | 4.21e-07 | -8.31e-11 | 4.76e-15 | 0 | 0 | 0 | 0 | 0 | 0 | 0 | 0 | 0 | 0 | 0 | 0 | 0 | 0 | 0 | 0 | 0 | 0 | 0 | 0 | 0 | 0 | 0 | 0 | 0 | 2021-03-25 |  | 5779 | M
75 | S GDE CHOPIM | 2 - Sul | 23 - Copel | 65 | 0 | 82 - SALTO CAXIAS | 0 - NÃO HÁ | 186.08 | 186.08 | 507 | 507 | 186.08 | 186.08 | 507 | 0 | 0 | 0 | 0 | 13.2 | 0 | 0 | 0 | 0 | 14 | 32 | 57 | 76 | 75 | 62 | 42 | 29 | 16 | -13 | -13 | -2 | 0.008927 | 463 | 2.333 | 6.861 | 1 - Francis | 1 | 1 | 100 | 0 | 2 | 1.7 | 6 | 2 | Yes | 2 | 3 | 17.8 | 47 | 42.3 | 0 | 0 | 0 | 0 | 0 | 0 | 0 | 0 | 0 | 0 | 0 | 0 | 0 | 0 | 0 | 0 | 0 | 0 | 0 | 0 | 0 | 0 | 0 | 0 | 0 | 0 | 0 | 0 | 0 | 0 | 0 | 0 | 0 | 0 | 0 | 0 | 0 | 0 | 0 | 0 | 0 | 0 | 0 | 0 | 0 | 0 | 0 | 0 | 0 | 0 | 0 | 0 | 0 | 0 | 0 | 0 | 0 | 0 | 0 | 0 | 0 | 0 | 0 | 0 | 0 | 0 | 0 | 0 | 0 | 0 | 0 | 0 | 0 | 0 | 0 | 0 | 0 | 0 | 0 | 0 | 0 | 0 | 0 | 0 | 0 | 0 | 0 | 0 | 0 | 0 | 0 | 462 | 0.00317 | -4.88e-07 | 5.02e-11 | -2.01e-15 | 0 | 0 | 0 | 0 | 0 | 0 | 0 | 0 | 0 | 0 | 0 | 0 | 0 | 0 | 0 | 0 | 0 | 0 | 0 | 0 | 0 | 0 | 0 | 0 | 0 | 2021-03-25 |  | 186.08 | D
76 | SEGREDO | 2 - Sul | 23 - Copel | 76 | 0 | 77 - SLT.SANTIAGO | 0 - NÃO HÁ | 2950 | 2562 | 607 | 602 | 2562 | 2562 | 553 | 0.0247 | -2.1e-06 | 0 | 0 | -586 | 0.802 | 0.000488 | 0 | 0 | 6 | 26 | 54 | 76 | 77 | 67 | 47 | 34 | 15 | -13 | -16 | -5 | 0.0089 | 502.51 | 3.595 | 3.193 | 1 - Francis | 1 | 1 | 100 | 0 | 2 | 1.57 | 94 | 3 | Yes | 2 | 4 | 315 | 317 | 110 | 0 | 0 | 0 | 0 | 0 | 0 | 0 | 0 | 0 | 0 | 0 | 0 | 0 | 0 | 0 | 0 | 0 | 0 | 0 | 0 | 0 | 0 | 0 | 0 | 0 | 0 | 0 | 0 | 0 | 0 | 0 | 0 | 0 | 0 | 0 | 0 | 0 | 0 | 0 | 0 | 0 | 0 | 0 | 0 | 0 | 0 | 0 | 0 | 0 | 0 | 0 | 0 | 0 | 0 | 0 | 0 | 0 | 0 | 0 | 0 | 0 | 0 | 0 | 0 | 0 | 0 | 0 | 0 | 0 | 0 | 0 | 0 | 0 | 0 | 0 | 0 | 0 | 0 | 0 | 0 | 0 | 0 | 0 | 0 | 0 | 0 | 0 | 0 | 0 | 0 | 0 | 490 | 6.08e-05 | 2.92e-07 | -2.32e-11 | 4.56e-16 | 0 | 0 | 0 | 0 | 0 | 0 | 0 | 0 | 0 | 0 | 0 | 0 | 0 | 0 | 0 | 0 | 0 | 0 | 0 | 0 | 0 | 0 | 0 | 0 | 0 | 2021-03-25 |  | 2950 | M
77 | SLT.SANTIAGO | 2 - Sul | 24 - Eletrosul | 77 | 0 | 78 - SALTO OSORIO | 0 - NÃO HÁ | 6775 | 2662 | 506 | 481 | 3317.2 | 2662 | 448 | 0.0182 | -2.87e-06 | 3e-10 | -1.27e-14 | -9870 | 54.4 | -0.0916 | 2.07e-05 | 5.05e-08 | 8 | 27 | 54 | 76 | 79 | 67 | 47 | 33 | 18 | -12 | -17 | -6 | 0.009013 | 398.1 | 0.879 | 3.233 | 1 - Francis | 1 | 1 | 100 | 0 | 2 | 1.82 | 116 | 3 | Yes | 2 | 4 | 355 | 375 | 102 | 0 | 0 | 0 | 0 | 0 | 0 | 0 | 0 | 0 | 0 | 0 | 0 | 0 | 0 | 0 | 0 | 0 | 0 | 0 | 0 | 0 | 0 | 0 | 0 | 0 | 0 | 0 | 0 | 0 | 0 | 0 | 0 | 0 | 0 | 0 | 0 | 0 | 0 | 0 | 0 | 0 | 0 | 0 | 0 | 0 | 0 | 0 | 0 | 0 | 0 | 0 | 0 | 0 | 0 | 0 | 0 | 0 | 0 | 0 | 0 | 0 | 0 | 0 | 0 | 0 | 0 | 0 | 0 | 0 | 0 | 0 | 0 | 0 | 0 | 0 | 0 | 0 | 0 | 0 | 0 | 0 | 0 | 0 | 0 | 0 | 0 | 0 | 0 | 0 | 0 | 0 | 394 | 0.00211 | -7.92e-08 | 2.35e-12 | -2.71e-17 | 0 | 0 | 0 | 0 | 0 | 0 | 0 | 0 | 0 | 0 | 0 | 0 | 0 | 0 | 0 | 0 | 0 | 0 | 0 | 0 | 0 | 0 | 0 | 0 | 0 | 2021-03-25 |  | 6775 | M
78 | SALTO OSORIO | 2 - Sul | 24 - Eletrosul | 78 | 0 | 82 - SALTO CAXIAS | 0 - NÃO HÁ | 1124 | 1124 | 397 | 397 | 1124 | 1124 | 396 | 0 | 0 | 0 | 0 | 56 | 0 | 0 | 0 | 0 | 9 | 27 | 51 | 69 | 75 | 63 | 43 | 30 | 18 | -15 | -19 | -8 | 0.008964 | 327.34 | 0.128 | 3.285 | 1 - Francis | 2 | 1 | 100 | 0 | 2 | 1.27 | 119 | 4 | Yes | 2 | 4 | 182 | 301 | 68.4 | 2 | 175 | 290 | 68.4 | 0 | 0 | 0 | 0 | 0 | 0 | 0 | 0 | 0 | 0 | 0 | 0 | 0 | 0 | 0 | 0 | 0 | 0 | 0 | 0 | 0 | 0 | 0 | 0 | 0 | 0 | 0 | 0 | 0 | 0 | 0 | 0 | 0 | 0 | 0 | 0 | 0 | 0 | 0 | 0 | 0 | 0 | 0 | 0 | 0 | 0 | 0 | 0 | 0 | 0 | 0 | 0 | 0 | 0 | 0 | 0 | 0 | 0 | 0 | 0 | 0 | 0 | 0 | 0 | 0 | 0 | 0 | 0 | 0 | 0 | 0 | 0 | 0 | 0 | 0 | 0 | 0 | 0 | 0 | 0 | 0 | 0 | 0 | 0 | 0 | 0 | 0 | 322 | 0.00228 | -1.4e-07 | 3.84e-12 | -5.36e-17 | 0 | 0 | 0 | 0 | 0 | 0 | 0 | 0 | 0 | 0 | 0 | 0 | 0 | 0 | 0 | 0 | 0 | 0 | 0 | 0 | 0 | 0 | 0 | 0 | 0 | 2021-03-25 |  | 1091.45 | D
80 | SAO JOAO | 2 - Sul | 122 - | 80 | 0 | 81 - CACHOEIRINHA | 0 - NÃO HÁ | 82.29 | 82.29 | 692 | 692 | 82.29 | 82.29 | 692 | 0 | 0 | 0 | 0 | 5.99 | 0 | 0 | 0 | 0 | 16 | 31 | 50 | 69 | 67 | 56 | 38 | 28 | 9 | -16 | -13 | 2 | 0.008829 | 603 | 1.672 | 5.403 | 1 - Francis | 1 | 1 | 100 | 0 | 2 | 2.7 | 4 | 2 | Yes | 2 | 2 | 30 | 39 | 86.3 | 0 | 0 | 0 | 0 | 0 | 0 | 0 | 0 | 0 | 0 | 0 | 0 | 0 | 0 | 0 | 0 | 0 | 0 | 0 | 0 | 0 | 0 | 0 | 0 | 0 | 0 | 0 | 0 | 0 | 0 | 0 | 0 | 0 | 0 | 0 | 0 | 0 | 0 | 0 | 0 | 0 | 0 | 0 | 0 | 0 | 0 | 0 | 0 | 0 | 0 | 0 | 0 | 0 | 0 | 0 | 0 | 0 | 0 | 0 | 0 | 0 | 0 | 0 | 0 | 0 | 0 | 0 | 0 | 0 | 0 | 0 | 0 | 0 | 0 | 0 | 0 | 0 | 0 | 0 | 0 | 0 | 0 | 0 | 0 | 0 | 0 | 0 | 0 | 0 | 0 | 0 | 601 | 0.0127 | -1.56e-05 | 1.35e-08 | -4.6e-12 | 0 | 0 | 0 | 0 | 0 | 0 | 0 | 0 | 0 | 0 | 0 | 0 | 0 | 0 | 0 | 0 | 0 | 0 | 0 | 0 | 0 | 0 | 0 | 0 | 0 | 2021-03-25 |  | 82.29 | D
81 | CACHOEIRINHA | 2 - Sul | 122 - | 83 | 0 | 75 - S GDE CHOPIM | 0 - NÃO HÁ | 76.21 | 76.21 | 603 | 603 | 76.21 | 76.21 | 603 | 0 | 0 | 0 | 0 | 5.49 | 0 | 0 | 0 | 0 | 16 | 33 | 57 | 75 | 73 | 61 | 42 | 30 | 13 | -13 | -12 | 1 | 0.008829 | 539 | 2.333 | 6.861 | 1 - Francis | 1 | 1 | 100 | 0 | 2 | 1.9 | 4 | 2 | Yes | 2 | 2 | 22.5 | 41 | 62.1 | 0 | 0 | 0 | 0 | 0 | 0 | 0 | 0 | 0 | 0 | 0 | 0 | 0 | 0 | 0 | 0 | 0 | 0 | 0 | 0 | 0 | 0 | 0 | 0 | 0 | 0 | 0 | 0 | 0 | 0 | 0 | 0 | 0 | 0 | 0 | 0 | 0 | 0 | 0 | 0 | 0 | 0 | 0 | 0 | 0 | 0 | 0 | 0 | 0 | 0 | 0 | 0 | 0 | 0 | 0 | 0 | 0 | 0 | 0 | 0 | 0 | 0 | 0 | 0 | 0 | 0 | 0 | 0 | 0 | 0 | 0 | 0 | 0 | 0 | 0 | 0 | 0 | 0 | 0 | 0 | 0 | 0 | 0 | 0 | 0 | 0 | 0 | 0 | 0 | 0 | 0 | 537 | 0.0102 | -1.21e-05 | 1.09e-08 | -3.7e-12 | 0 | 0 | 0 | 0 | 0 | 0 | 0 | 0 | 0 | 0 | 0 | 0 | 0 | 0 | 0 | 0 | 0 | 0 | 0 | 0 | 0 | 0 | 0 | 0 | 0 | 2021-03-25 |  | 76.21 | D
82 | SALTO CAXIAS | 2 - Sul | 23 - Copel | 222 | 0 | 83 - BAIXO IGUACU | 0 - NÃO HÁ | 3573 | 3573 | 325 | 325 | 3573 | 3573 | 324 | 0 | 0 | 0 | 0 | 141 | 0 | 0 | 0 | 0 | 5 | 26 | 49 | 65 | 72 | 61 | 41 | 30 | 17 | -18 | -26 | -15 | 0.008733 | 258.66 | 0.683 | 3.714 | 1 - Francis | 1 | 1 | 100 | 0 | 2 | 0.76 | 148 | 3 | Yes | 2 | 4 | 310 | 525 | 65.4 | 0 | 0 | 0 | 0 | 0 | 0 | 0 | 0 | 0 | 0 | 0 | 0 | 0 | 0 | 0 | 0 | 0 | 0 | 0 | 0 | 0 | 0 | 0 | 0 | 0 | 0 | 0 | 0 | 0 | 0 | 0 | 0 | 0 | 0 | 0 | 0 | 0 | 0 | 0 | 0 | 0 | 0 | 0 | 0 | 0 | 0 | 0 | 0 | 0 | 0 | 0 | 0 | 0 | 0 | 0 | 0 | 0 | 0 | 0 | 0 | 0 | 0 | 0 | 0 | 0 | 0 | 0 | 0 | 0 | 0 | 0 | 0 | 0 | 0 | 0 | 0 | 0 | 0 | 0 | 0 | 0 | 0 | 0 | 0 | 0 | 0 | 0 | 0 | 0 | 0 | 0 | 258 | 0.000621 | -1.72e-08 | 2.28e-13 | 1.22e-20 | 0 | 0 | 0 | 0 | 0 | 0 | 0 | 0 | 0 | 0 | 0 | 0 | 0 | 0 | 0 | 0 | 0 | 0 | 0 | 0 | 0 | 0 | 0 | 0 | 0 | 2021-03-25 |  | 3495.78 | D
83 | BAIXO IGUACU | 2 - Sul | 224 - | 81 | 0 | 0 - NÃO HÁ | 0 - NÃO HÁ | 211.92 | 178.7 | 259 | 258 | 178.7 | 178.7 | 247 | 0.108 | -0.000336 | 4.61e-07 | 0 | 160000 | -1870 | 7.33 | -0.00954 | 0 | -38 | -10 | 25 | 57 | 79 | 81 | 72 | 61 | 37 | -11 | -38 | -50 | 0.009094 | 242.52 | 1.518 | 5.456 | 2 - Kaplan/Propeller | 1 | 1 | 100 | 0 | 2 | 0.29 | 160 | 2 | Yes | 2 | 3 | 116.7 | 840 | 15.29 | 0 | 0 | 0 | 0 | 0 | 0 | 0 | 0 | 0 | 0 | 0 | 0 | 0 | 0 | 0 | 0 | 0 | 0 | 0 | 0 | 0 | 0 | 0 | 0 | 0 | 0 | 0 | 0 | 0 | 0 | 0 | 0 | 0 | 0 | 0 | 0 | 0 | 0 | 0 | 0 | 0 | 0 | 0 | 0 | 0 | 0 | 0 | 0 | 0 | 0 | 0 | 0 | 0 | 0 | 0 | 0 | 0 | 0 | 0 | 0 | 0 | 0 | 0 | 0 | 0 | 0 | 0 | 0 | 0 | 0 | 0 | 0 | 0 | 0 | 0 | 0 | 0 | 0 | 0 | 0 | 0 | 0 | 0 | 0 | 0 | 0 | 0 | 0 | 0 | 0 | 0 | 240 | 0.00175 | -3.32e-07 | 3.1e-11 | -1.01e-15 | 0 | 0 | 0 | 0 | 0 | 0 | 0 | 0 | 0 | 0 | 0 | 0 | 0 | 0 | 0 | 0 | 0 | 0 | 0 | 0 | 0 | 0 | 0 | 0 | 0 | 2021-03-25 |  | 211.92 | D
85 | PAI QUERE | 2 - Sul | 131 - | 85 | 0 | 86 - BARRA GRANDE | 0 - NÃO HÁ | 2588 | 1044 | 797 | 762 | 1524 | 1044 | 823 | -0.218 | 0.00024 | -9.72e-08 | 1.38e-11 | 246000 | -944 | 1.21 | -0.000513 | 0 | -5 | 13 | 41 | 59 | 66 | 54 | 41 | 24 | 1 | -29 | -37 | -27 | 0.008845 | 647.27 | 2.533 | 8.091 | 1 - Francis | 1 | 1 | 100 | 0 | 2 | 4.5 | 7 | 2 | Yes | 2 | 3 | 97.3 | 80 | 138 | 0 | 0 | 0 | 0 | 0 | 0 | 0 | 0 | 0 | 0 | 0 | 0 | 0 | 0 | 0 | 0 | 0 | 0 | 0 | 0 | 0 | 0 | 0 | 0 | 0 | 0 | 0 | 0 | 0 | 0 | 0 | 0 | 0 | 0 | 0 | 0 | 0 | 0 | 0 | 0 | 0 | 0 | 0 | 0 | 0 | 0 | 0 | 0 | 0 | 0 | 0 | 0 | 0 | 0 | 0 | 0 | 0 | 0 | 0 | 0 | 0 | 0 | 0 | 0 | 0 | 0 | 0 | 0 | 0 | 0 | 0 | 0 | 0 | 0 | 0 | 0 | 0 | 0 | 0 | 0 | 0 | 0 | 0 | 0 | 0 | 0 | 0 | 0 | 0 | 0 | 0 | 647 | 0.00324 | -2.48e-07 | 9.89e-12 | 0 | 0 | 0 | 0 | 0 | 0 | 0 | 0 | 0 | 0 | 0 | 0 | 0 | 0 | 0 | 0 | 0 | 0 | 0 | 0 | 0 | 0 | 0 | 0 | 0 | 0 | 2021-03-25 |  | 2588 | M
86 | BARRA GRANDE | 2 - Sul | 14 - | 215 | 0 | 91 - MACHADINHO | 0 - NÃO HÁ | 4904.45 | 2711.79 | 647 | 617 | 3350.95 | 2711.79 | 540 | 0.0446 | -8.15e-06 | 9.32e-10 | -4.39e-14 | 207000 | -1340 | 3.24 | -0.0035 | 1.42e-06 | -60 | -38 | -2 | 55 | 91 | 98 | 98 | 85 | 48 | -2 | -40 | -68 | 0.009189 | 481.51 | 0.73 | 1.994 | 1 - Francis | 1 | 1 | 100 | 0 | 2 | 2.66 | 13 | 2 | Yes | 2 | 3 | 230 | 172 | 148.37 | 0 | 0 | 0 | 0 | 0 | 0 | 0 | 0 | 0 | 0 | 0 | 0 | 0 | 0 | 0 | 0 | 0 | 0 | 0 | 0 | 0 | 0 | 0 | 0 | 0 | 0 | 0 | 0 | 0 | 0 | 0 | 0 | 0 | 0 | 0 | 0 | 0 | 0 | 0 | 0 | 0 | 0 | 0 | 0 | 0 | 0 | 0 | 0 | 0 | 0 | 0 | 0 | 0 | 0 | 0 | 0 | 0 | 0 | 0 | 0 | 0 | 0 | 0 | 0 | 0 | 0 | 0 | 0 | 0 | 0 | 0 | 0 | 0 | 0 | 0 | 0 | 0 | 0 | 0 | 0 | 0 | 0 | 0 | 0 | 0 | 0 | 0 | 0 | 0 | 0 | 0 | 480 | 0.00162 | -4.52e-08 | 0 | 0 | 0 | 0 | 0 | 0 | 0 | 0 | 0 | 0 | 0 | 0 | 0 | 0 | 0 | 0 | 0 | 0 | 0 | 0 | 0 | 0 | 0 | 0 | 0 | 0 | 0 | 2021-03-25 |  | 4904.45 | M
88 | SAO ROQUE | 2 - Sul | 110 - | 88 | 0 | 89 - GARIBALDI | 0 - NÃO HÁ | 795.67 | 336.72 | 760 | 746 | 336.72 | 0 | 718 | 0.138 | -0.000227 | 2.17e-07 | -8.38e-11 | 174000 | -675 | 0.869 | -0.000372 | 0 | 4 | 23 | 40 | 53 | 59 | 48 | 25 | 4 | -6 | -26 | -41 | -26 | 0.008878 | 706.77 | 1.982 | 5.292 | 1 - Francis | 1 | 1 | 100 | 0 | 2 | 0.6 | 14 | 2 | Yes | 2 | 3 | 47.3 | 110 | 48.6 | 0 | 0 | 0 | 0 | 0 | 0 | 0 | 0 | 0 | 0 | 0 | 0 | 0 | 0 | 0 | 0 | 0 | 0 | 0 | 0 | 0 | 0 | 0 | 0 | 0 | 0 | 0 | 0 | 0 | 0 | 0 | 0 | 0 | 0 | 0 | 0 | 0 | 0 | 0 | 0 | 0 | 0 | 0 | 0 | 0 | 0 | 0 | 0 | 0 | 0 | 0 | 0 | 0 | 0 | 0 | 0 | 0 | 0 | 0 | 0 | 0 | 0 | 0 | 0 | 0 | 0 | 0 | 0 | 0 | 0 | 0 | 0 | 0 | 0 | 0 | 0 | 0 | 0 | 0 | 0 | 0 | 0 | 0 | 0 | 0 | 0 | 0 | 0 | 0 | 0 | 0 | 706 | 0.00423 | -3.51e-06 | 1.63e-09 | -2.71e-13 | 0 | 0 | 0 | 0 | 0 | 0 | 0 | 0 | 0 | 0 | 0 | 0 | 0 | 0 | 0 | 0 | 0 | 0 | 0 | 0 | 0 | 0 | 0 | 0 | 0 | 2021-03-25 |  | 795.67 | M
89 | GARIBALDI | 2 - Sul | 238 - | 89 | 0 | 90 - CAMPOS NOVOS | 0 - NÃO HÁ | 296 | 232 | 705 | 702.5 | 232 | 232 | 693 | 0.0396 | 0 | 0 | 0 | -1040 | 1.51 | 0 | 0 | 0 | -59 | -38 | -5 | 51 | 86 | 93 | 91 | 81 | 46 | -4 | -39 | -64 | 0.009025 | 660.34 | 0.098 | 1.249 | 1 - Francis | 1 | 1 | 100 | 0 | 2 | 0.97 | 17 | 2 | Yes | 2 | 3 | 63 | 167 | 41.9 | 0 | 0 | 0 | 0 | 0 | 0 | 0 | 0 | 0 | 0 | 0 | 0 | 0 | 0 | 0 | 0 | 0 | 0 | 0 | 0 | 0 | 0 | 0 | 0 | 0 | 0 | 0 | 0 | 0 | 0 | 0 | 0 | 0 | 0 | 0 | 0 | 0 | 0 | 0 | 0 | 0 | 0 | 0 | 0 | 0 | 0 | 0 | 0 | 0 | 0 | 0 | 0 | 0 | 0 | 0 | 0 | 0 | 0 | 0 | 0 | 0 | 0 | 0 | 0 | 0 | 0 | 0 | 0 | 0 | 0 | 0 | 0 | 0 | 0 | 0 | 0 | 0 | 0 | 0 | 0 | 0 | 0 | 0 | 0 | 0 | 0 | 0 | 0 | 0 | 0 | 0 | 660 | 0.00151 | 1.6e-08 | -7.74e-11 | 1.45e-14 | 0 | 0 | 0 | 0 | 0 | 0 | 0 | 0 | 0 | 0 | 0 | 0 | 0 | 0 | 0 | 0 | 0 | 0 | 0 | 0 | 0 | 0 | 0 | 0 | 0 | 2021-03-25 |  | 296 | M
90 | CAMPOS NOVOS | 2 - Sul | 14 - | 216 | 0 | 91 - MACHADINHO | 0 - NÃO HÁ | 1477 | 1320 | 660 | 655 | 1320 | 1320 | 243 | 1.07 | -0.0011 | 5.21e-07 | -9.24e-11 | -126 | 0.24 | -1.23e-07 | -1.39e-10 | 1.53e-13 | -60 | -38 | -2 | 55 | 90 | 97 | 96 | 85 | 48 | -2 | -39 | -67 | 0.009075 | 478.82 | 0.068 | 2.339 | 1 - Francis | 1 | 1 | 100 | 0 | 2 | 2.36 | 17 | 2 | No | 2 | 3 | 293.3 | 186 | 177 | 0 | 0 | 0 | 0 | 0 | 0 | 0 | 0 | 0 | 0 | 0 | 0 | 0 | 0 | 0 | 0 | 0 | 0 | 0 | 0 | 0 | 0 | 0 | 0 | 0 | 0 | 0 | 0 | 0 | 0 | 0 | 0 | 0 | 0 | 0 | 0 | 0 | 0 | 0 | 0 | 0 | 0 | 0 | 0 | 0 | 0 | 0 | 0 | 0 | 0 | 0 | 0 | 0 | 0 | 0 | 0 | 0 | 0 | 0 | 0 | 0 | 0 | 0 | 0 | 0 | 0 | 0 | 0 | 0 | 0 | 0 | 0 | 0 | 0 | 0 | 0 | 0 | 0 | 0 | 0 | 0 | 0 | 0 | 0 | 0 | 0 | 0 | 0 | 0 | 0 | 0 | 470 | 0.0101 | -5.59e-06 | 1.73e-09 | -2.01e-13 | 0 | 0 | 0 | 0 | 0 | 0 | 0 | 0 | 0 | 0 | 0 | 0 | 0 | 0 | 0 | 0 | 0 | 0 | 0 | 0 | 0 | 0 | 0 | 0 | 0 | 2021-03-25 |  | 1477 | M
91 | MACHADINHO | 2 - Sul | 24 - Eletrosul | 217 | 0 | 92 - ITA | 0 - NÃO HÁ | 3340 | 2283 | 480 | 465 | 2283 | 2283 | 401 | 0.0501 | -1.57e-05 | 3.3e-09 | -2.88e-13 | 3330 | -19.1 | 0.0282 | 8.16e-06 | -2.83e-08 | -1 | 24 | 57 | 77 | 81 | 68 | 52 | 36 | 12 | -15 | -25 | -25 | 0.00904 | 376.45 | 0.377 | 2.201 | 1 - Francis | 1 | 1 | 100 | 0 | 2 | 1.44 | 44 | 2 | Yes | 2 | 3 | 380 | 437 | 97.3 | 0 | 0 | 0 | 0 | 0 | 0 | 0 | 0 | 0 | 0 | 0 | 0 | 0 | 0 | 0 | 0 | 0 | 0 | 0 | 0 | 0 | 0 | 0 | 0 | 0 | 0 | 0 | 0 | 0 | 0 | 0 | 0 | 0 | 0 | 0 | 0 | 0 | 0 | 0 | 0 | 0 | 0 | 0 | 0 | 0 | 0 | 0 | 0 | 0 | 0 | 0 | 0 | 0 | 0 | 0 | 0 | 0 | 0 | 0 | 0 | 0 | 0 | 0 | 0 | 0 | 0 | 0 | 0 | 0 | 0 | 0 | 0 | 0 | 0 | 0 | 0 | 0 | 0 | 0 | 0 | 0 | 0 | 0 | 0 | 0 | 0 | 0 | 0 | 0 | 0 | 0 | 372 | 0.00193 | -8.53e-08 | 2.38e-12 | -2.62e-17 | 0 | 0 | 0 | 0 | 0 | 0 | 0 | 0 | 0 | 0 | 0 | 0 | 0 | 0 | 0 | 0 | 0 | 0 | 0 | 0 | 0 | 0 | 0 | 0 | 0 | 2021-03-25 |  | 3340 | M
92 | ITA | 2 - Sul | 24 - Eletrosul | 92 | 0 | 103 - FOZ CHAPECO | 0 - NÃO HÁ | 5100 | 5100 | 370 | 370 | 5100 | 5100 | 369 | 0 | 0 | 0 | 0 | 141 | 0 | 0 | 0 | 0 | -66 | -37 | -2 | 62 | 97 | 111 | 110 | 94 | 60 | 4 | -39 | -75 | 0.008961 | 265.42 | 0.325 | 2.826 | 1 - Francis | 1 | 1 | 100 | 0 | 2 | 1.62 | 49 | 3 | Yes | 2 | 5 | 290 | 318 | 102 | 0 | 0 | 0 | 0 | 0 | 0 | 0 | 0 | 0 | 0 | 0 | 0 | 0 | 0 | 0 | 0 | 0 | 0 | 0 | 0 | 0 | 0 | 0 | 0 | 0 | 0 | 0 | 0 | 0 | 0 | 0 | 0 | 0 | 0 | 0 | 0 | 0 | 0 | 0 | 0 | 0 | 0 | 0 | 0 | 0 | 0 | 0 | 0 | 0 | 0 | 0 | 0 | 0 | 0 | 0 | 0 | 0 | 0 | 0 | 0 | 0 | 0 | 0 | 0 | 0 | 0 | 0 | 0 | 0 | 0 | 0 | 0 | 0 | 0 | 0 | 0 | 0 | 0 | 0 | 0 | 0 | 0 | 0 | 0 | 0 | 0 | 0 | 0 | 0 | 0 | 0 | 261 | 0.00301 | -5.64e-07 | 6.79e-11 | -3.03e-15 | 0 | 0 | 0 | 0 | 0 | 0 | 0 | 0 | 0 | 0 | 0 | 0 | 0 | 0 | 0 | 0 | 0 | 0 | 0 | 0 | 0 | 0 | 0 | 0 | 0 | 2021-03-25 |  | 4917.34 | D
93 | PASSO FUNDO | 2 - Sul | 24 - Eletrosul | 93 | 0 | 94 - MONJOLINHO | 0 - NÃO HÁ | 1589 | 185 | 598 | 584 | 870 | 185 | 580 | 0.0222 | -1.41e-05 | 6.34e-09 | -1.15e-12 | -2860 | 2.94 | 0.00349 | 0 | 0 | -29 | 0 | 40 | 77 | 94 | 93 | 84 | 67 | 31 | -11 | -31 | -47 | 0.008926 | 335.6 | 3.289 | 8.364 | 1 - Francis | 1 | 1 | 100 | 0 | 1 | 2.95 | 1 | 2 | No | 2 | 2 | 113 | 51 | 247 | 0 | 0 | 0 | 0 | 0 | 0 | 0 | 0 | 0 | 0 | 0 | 0 | 0 | 0 | 0 | 0 | 0 | 0 | 0 | 0 | 0 | 0 | 0 | 0 | 0 | 0 | 0 | 0 | 0 | 0 | 0 | 0 | 0 | 0 | 0 | 0 | 0 | 0 | 0 | 0 | 0 | 0 | 0 | 0 | 0 | 0 | 0 | 0 | 0 | 0 | 0 | 0 | 0 | 0 | 0 | 0 | 0 | 0 | 0 | 0 | 0 | 0 | 0 | 0 | 0 | 0 | 0 | 0 | 0 | 0 | 0 | 0 | 0 | 0 | 0 | 0 | 0 | 0 | 0 | 0 | 0 | 0 | 0 | 0 | 0 | 0 | 0 | 0 | 0 | 0 | 0 | 335 | 0.00817 | -5.67e-06 | 0 | 0 | 0 | 0 | 0 | 0 | 0 | 0 | 0 | 0 | 0 | 0 | 0 | 0 | 0 | 0 | 0 | 0 | 0 | 0 | 0 | 0 | 0 | 0 | 0 | 0 | 0 | 2021-03-25 |  | 1589 | M
94 | MONJOLINHO | 2 - Sul | 294 - | 220 | 0 | 103 - FOZ CHAPECO | 0 - NÃO HÁ | 150.48 | 150.48 | 328.5 | 328.5 | 150.48 | 150.48 | 175 | 3.59 | -0.0345 | 0.000155 | -2.62e-07 | 152000 | -1860 | 8.52 | -0.0174 | 1.33e-05 | -69 | -40 | -4 | 62 | 96 | 114 | 110 | 93 | 59 | 2 | -43 | -80 | 0.009025 | 264.84 | 0.259 | 1.388 | 1 - Francis | 1 | 1 | 100 | 0 | 2 | 1.7 | 2 | 2 | Yes | 2 | 2 | 37 | 67 | 61 | 0 | 0 | 0 | 0 | 0 | 0 | 0 | 0 | 0 | 0 | 0 | 0 | 0 | 0 | 0 | 0 | 0 | 0 | 0 | 0 | 0 | 0 | 0 | 0 | 0 | 0 | 0 | 0 | 0 | 0 | 0 | 0 | 0 | 0 | 0 | 0 | 0 | 0 | 0 | 0 | 0 | 0 | 0 | 0 | 0 | 0 | 0 | 0 | 0 | 0 | 0 | 0 | 0 | 0 | 0 | 0 | 0 | 0 | 0 | 0 | 0 | 0 | 0 | 0 | 0 | 0 | 0 | 0 | 0 | 0 | 0 | 0 | 0 | 0 | 0 | 0 | 0 | 0 | 0 | 0 | 0 | 0 | 0 | 0 | 0 | 0 | 0 | 0 | 0 | 0 | 0 | 265 | 0.00227 | 3.02e-07 | -1.66e-10 | 1.76e-14 | 0 | 0 | 0 | 0 | 0 | 0 | 0 | 0 | 0 | 0 | 0 | 0 | 0 | 0 | 0 | 0 | 0 | 0 | 0 | 0 | 0 | 0 | 0 | 0 | 0 | 2021-03-25 |  | 149.34 | D
95 | QUEBRA QUEIX | 2 - Sul | 75 - | 286 | 0 | 0 - NÃO HÁ | 0 - NÃO HÁ | 137 | 111 | 549 | 544 | 111 | 111 | 504 | 0.541 | -0.00197 | 3.09e-06 | 0 | -28900 | 163 | -0.306 | 0.000191 | 0 | 11 | 32 | 58 | 78 | 78 | 65 | 49 | 34 | 14 | -14 | -18 | -10 | 0.008692 | 426.61 | 1.367 | 3.814 | 1 - Francis | 1 | 1 | 100 | 0 | 2 | 3.06 | 3 | 2 | Yes | 2 | 3 | 40 | 38 | 117.7 | 0 | 0 | 0 | 0 | 0 | 0 | 0 | 0 | 0 | 0 | 0 | 0 | 0 | 0 | 0 | 0 | 0 | 0 | 0 | 0 | 0 | 0 | 0 | 0 | 0 | 0 | 0 | 0 | 0 | 0 | 0 | 0 | 0 | 0 | 0 | 0 | 0 | 0 | 0 | 0 | 0 | 0 | 0 | 0 | 0 | 0 | 0 | 0 | 0 | 0 | 0 | 0 | 0 | 0 | 0 | 0 | 0 | 0 | 0 | 0 | 0 | 0 | 0 | 0 | 0 | 0 | 0 | 0 | 0 | 0 | 0 | 0 | 0 | 0 | 0 | 0 | 0 | 0 | 0 | 0 | 0 | 0 | 0 | 0 | 0 | 0 | 0 | 0 | 0 | 0 | 0 | 426 | 0.00827 | -2.41e-05 | 3.49e-08 | -1.81e-11 | 0 | 0 | 0 | 0 | 0 | 0 | 0 | 0 | 0 | 0 | 0 | 0 | 0 | 0 | 0 | 0 | 0 | 0 | 0 | 0 | 0 | 0 | 0 | 0 | 0 | 2021-03-25 |  | 137 | M
97 | CASTRO ALVES | 2 - Sul | 61 - | 98 | 0 | 98 - MONTE CLARO | 0 - NÃO HÁ | 92 | 87 | 240 | 239 | 87 | 87 | 210 | 0.57 | -0.0041 | 2.01e-05 | -4.01e-08 | 494000 | -8320 | 52.5 | -0.147 | 0.000155 | -68 | -43 | 3 | 63 | 101 | 110 | 109 | 94 | 49 | -1 | -44 | -84 | 0.009025 | 147.94 | 0.023 | 2.342 | 2 - Kaplan/Propeller | 1 | 1 | 100 | 0 | 2 | 8 | 3 | 2 | No | 2 | 3 | 43.3 | 53 | 91 | 0 | 0 | 0 | 0 | 0 | 0 | 0 | 0 | 0 | 0 | 0 | 0 | 0 | 0 | 0 | 0 | 0 | 0 | 0 | 0 | 0 | 0 | 0 | 0 | 0 | 0 | 0 | 0 | 0 | 0 | 0 | 0 | 0 | 0 | 0 | 0 | 0 | 0 | 0 | 0 | 0 | 0 | 0 | 0 | 0 | 0 | 0 | 0 | 0 | 0 | 0 | 0 | 0 | 0 | 0 | 0 | 0 | 0 | 0 | 0 | 0 | 0 | 0 | 0 | 0 | 0 | 0 | 0 | 0 | 0 | 0 | 0 | 0 | 0 | 0 | 0 | 0 | 0 | 0 | 0 | 0 | 0 | 0 | 0 | 0 | 0 | 0 | 0 | 0 | 0 | 0 | 137 | 0.0213 | -3.41e-05 | 2.88e-08 | -9.14e-12 | 0 | 0 | 0 | 0 | 0 | 0 | 0 | 0 | 0 | 0 | 0 | 0 | 0 | 0 | 0 | 0 | 0 | 0 | 0 | 0 | 0 | 0 | 0 | 0 | 0 | 2021-03-25 |  | 92.83 | D
98 | MONTE CLARO | 2 - Sul | 61 - | 97 | 0 | 99 - 14 DE JULHO | 0 - NÃO HÁ | 11.28 | 10.1 | 148 | 147 | 10.1 | 10.1 | 136 | 1.5 | -0.0486 | 0.00109 | -1.04e-05 | -7280 | 193 | -1.92 | 0.00849 | -1.4e-05 | 0 | 24 | 64 | 81 | 84 | 66 | 49 | 30 | 5 | -23 | -32 | -30 | 0.009025 | 106.79 | 0.335 | 4.55 | 2 - Kaplan/Propeller | 1 | 1 | 100 | 0 | 2 | 4 | 8 | 1 | No | 2 | 2 | 65 | 186 | 38.8 | 0 | 0 | 0 | 0 | 0 | 0 | 0 | 0 | 0 | 0 | 0 | 0 | 0 | 0 | 0 | 0 | 0 | 0 | 0 | 0 | 0 | 0 | 0 | 0 | 0 | 0 | 0 | 0 | 0 | 0 | 0 | 0 | 0 | 0 | 0 | 0 | 0 | 0 | 0 | 0 | 0 | 0 | 0 | 0 | 0 | 0 | 0 | 0 | 0 | 0 | 0 | 0 | 0 | 0 | 0 | 0 | 0 | 0 | 0 | 0 | 0 | 0 | 0 | 0 | 0 | 0 | 0 | 0 | 0 | 0 | 0 | 0 | 0 | 0 | 0 | 0 | 0 | 0 | 0 | 0 | 0 | 0 | 0 | 0 | 0 | 0 | 0 | 0 | 0 | 0 | 0 | 105 | 0.00367 | -3.3e-07 | 2.04e-11 | -4.99e-16 | 0 | 0 | 0 | 0 | 0 | 0 | 0 | 0 | 0 | 0 | 0 | 0 | 0 | 0 | 0 | 0 | 0 | 0 | 0 | 0 | 0 | 0 | 0 | 0 | 0 | 2021-03-25 |  | 11.58 | D
99 | 14 DE JULHO | 2 - Sul | 61 - | 284 | 0 | 0 - NÃO HÁ | 0 - NÃO HÁ | 55 | 49.31 | 104 | 103 | 49.31 | 49.31 | 79.7 | 0.985 | -0.015 | 0.000119 | -3.55e-07 | -1350 | 56.1 | -0.874 | 0.006 | -1.53e-05 | 1 | 25 | 64 | 81 | 84 | 67 | 49 | 30 | 4 | -24 | -31 | -31 | 0.008922 | 71.02 | 0.21 | 4.946 | 2 - Kaplan/Propeller | 1 | 1 | 100 | 0 | 2 | 0.73 | 8 | 2 | No | 2 | 2 | 50 | 170 | 32.4 | 0 | 0 | 0 | 0 | 0 | 0 | 0 | 0 | 0 | 0 | 0 | 0 | 0 | 0 | 0 | 0 | 0 | 0 | 0 | 0 | 0 | 0 | 0 | 0 | 0 | 0 | 0 | 0 | 0 | 0 | 0 | 0 | 0 | 0 | 0 | 0 | 0 | 0 | 0 | 0 | 0 | 0 | 0 | 0 | 0 | 0 | 0 | 0 | 0 | 0 | 0 | 0 | 0 | 0 | 0 | 0 | 0 | 0 | 0 | 0 | 0 | 0 | 0 | 0 | 0 | 0 | 0 | 0 | 0 | 0 | 0 | 0 | 0 | 0 | 0 | 0 | 0 | 0 | 0 | 0 | 0 | 0 | 0 | 0 | 0 | 0 | 0 | 0 | 0 | 0 | 0 | 67.4 | 0.00502 | -1.12e-06 | 1.44e-10 | -6.93e-15 | 0 | 0 | 0 | 0 | 0 | 0 | 0 | 0 | 0 | 0 | 0 | 0 | 0 | 0 | 0 | 0 | 0 | 0 | 0 | 0 | 0 | 0 | 0 | 0 | 0 | 2021-03-25 |  | 55.93 | D
101 | SAO JOSE | 2 - Sul | 228 - | 102 | 0 | 102 - PASSO S JOAO | 0 - NÃO HÁ | 186.33 | 186.33 | 154.67 | 154.67 | 186.33 | 186.33 | 154 | 0 | 0 | 0 | 0 | 23.5 | 0 | 0 | 0 | 0 | -5 | 21 | 57 | 81 | 95 | 82 | 66 | 44 | 13 | -19 | -34 | -21 | 0.008909 | 132.64 | 0.634 | 5.57 | 2 - Kaplan/Propeller | 1 | 1 | 100 | 0 | 2 | 0.25 | 20 | 2 | Yes | 2 | 2 | 25.5 | 144 | 20.26 | 0 | 0 | 0 | 0 | 0 | 0 | 0 | 0 | 0 | 0 | 0 | 0 | 0 | 0 | 0 | 0 | 0 | 0 | 0 | 0 | 0 | 0 | 0 | 0 | 0 | 0 | 0 | 0 | 0 | 0 | 0 | 0 | 0 | 0 | 0 | 0 | 0 | 0 | 0 | 0 | 0 | 0 | 0 | 0 | 0 | 0 | 0 | 0 | 0 | 0 | 0 | 0 | 0 | 0 | 0 | 0 | 0 | 0 | 0 | 0 | 0 | 0 | 0 | 0 | 0 | 0 | 0 | 0 | 0 | 0 | 0 | 0 | 0 | 0 | 0 | 0 | 0 | 0 | 0 | 0 | 0 | 0 | 0 | 0 | 0 | 0 | 0 | 0 | 0 | 0 | 0 | 131 | 0.00229 | -2.35e-07 | 1.86e-11 | -5.69e-16 | 0 | 0 | 0 | 0 | 0 | 0 | 0 | 0 | 0 | 0 | 0 | 0 | 0 | 0 | 0 | 0 | 0 | 0 | 0 | 0 | 0 | 0 | 0 | 0 | 0 | 2021-03-25 |  | 180.2 | D
102 | PASSO S JOAO | 2 - Sul | 189 - | 103 | 0 | 0 - NÃO HÁ | 0 - NÃO HÁ | 102.4 | 102.4 | 128.35 | 128.35 | 102.4 | 102.4 | 119 | 0.186 | -0.00128 | 3.84e-06 | 0 | -303 | 2.53 | -1.42e-14 | 0 | 0 | -28 | -2 | 38 | 75 | 99 | 94 | 86 | 69 | 35 | -7 | -28 | -35 | 0.009064 | 99.19 | 0.125 | 4.488 | 2 - Kaplan/Propeller | 1 | 1 | 100 | 0 | 2 | 0.32 | 21 | 2 | Yes | 2 | 2 | 38.5 | 163 | 26 | 0 | 0 | 0 | 0 | 0 | 0 | 0 | 0 | 0 | 0 | 0 | 0 | 0 | 0 | 0 | 0 | 0 | 0 | 0 | 0 | 0 | 0 | 0 | 0 | 0 | 0 | 0 | 0 | 0 | 0 | 0 | 0 | 0 | 0 | 0 | 0 | 0 | 0 | 0 | 0 | 0 | 0 | 0 | 0 | 0 | 0 | 0 | 0 | 0 | 0 | 0 | 0 | 0 | 0 | 0 | 0 | 0 | 0 | 0 | 0 | 0 | 0 | 0 | 0 | 0 | 0 | 0 | 0 | 0 | 0 | 0 | 0 | 0 | 0 | 0 | 0 | 0 | 0 | 0 | 0 | 0 | 0 | 0 | 0 | 0 | 0 | 0 | 0 | 0 | 0 | 0 | 97.6 | 0.00621 | -5.32e-06 | 3.54e-09 | -9.31e-13 | 0 | 0 | 0 | 0 | 0 | 0 | 0 | 0 | 0 | 0 | 0 | 0 | 0 | 0 | 0 | 0 | 0 | 0 | 0 | 0 | 0 | 0 | 0 | 0 | 0 | 2021-03-25 |  | 96.55 | D
103 | FOZ CHAPECO | 2 - Sul | 14 - | 94 | 0 | 0 - NÃO HÁ | 0 - NÃO HÁ | 1501.8 | 1427.5 | 265 | 264 | 1427.5 | 1427.5 | 245 | 0.0135 | -1.93e-10 | 8.46e-14 | -1.39e-17 | 194000 | -3080 | 18.3 | -0.0484 | 4.8e-05 | -74 | -43 | -11 | 57 | 91 | 114 | 107 | 90 | 58 | -1 | -48 | -85 | 0.008865 | 212.44 | 0.341 | 2.606 | 1 - Francis | 1 | 1 | 100 | 0 | 2 | 1.38 | 79 | 3 | No | 2 | 4 | 213.8 | 472 | 49.8 | 0 | 0 | 0 | 0 | 0 | 0 | 0 | 0 | 0 | 0 | 0 | 0 | 0 | 0 | 0 | 0 | 0 | 0 | 0 | 0 | 0 | 0 | 0 | 0 | 0 | 0 | 0 | 0 | 0 | 0 | 0 | 0 | 0 | 0 | 0 | 0 | 0 | 0 | 0 | 0 | 0 | 0 | 0 | 0 | 0 | 0 | 0 | 0 | 0 | 0 | 0 | 0 | 0 | 0 | 0 | 0 | 0 | 0 | 0 | 0 | 0 | 0 | 0 | 0 | 0 | 0 | 0 | 0 | 0 | 0 | 0 | 0 | 0 | 0 | 0 | 0 | 0 | 0 | 0 | 0 | 0 | 0 | 0 | 0 | 0 | 0 | 0 | 0 | 0 | 0 | 0 | 211 | 0.00155 | -1.59e-07 | 1.22e-11 | -3.69e-16 | 0 | 0 | 0 | 0 | 0 | 0 | 0 | 0 | 0 | 0 | 0 | 0 | 0 | 0 | 0 | 0 | 0 | 0 | 0 | 0 | 0 | 0 | 0 | 0 | 0 | 2021-03-25 |  | 1470.9 | D
105 | PONTE NOVA | 1 - Sudeste | 15 - Eletropaulo | 160 | 0 | 107 - EDGARD SOUZA | 0 - NÃO HÁ | 2 | 2 | 110 | 110 | 2 | 2 | 110 | 0 | 0 | 0 | 0 | 1 | 0 | 0 | 0 | 0 | 4 | 11 | 34 | 47 | 49 | 45 | 27 | 17 | 13 | 2 | -9 | -1 | 0 | 87 | 0 | 0 | 0 - NÃO HÁ | 0 | 1 | 100 | 0 | 1 | 0 | 3 | 0 | Yes | 2 | 0 | 0 | 0 | 0 | 0 | 0 | 0 | 0 | 0 | 0 | 0 | 0 | 0 | 0 | 0 | 0 | 0 | 0 | 0 | 0 | 0 | 0 | 0 | 0 | 0 | 0 | 0 | 0 | 0 | 0 | 0 | 0 | 0 | 0 | 0 | 0 | 0 | 0 | 0 | 0 | 0 | 0 | 0 | 0 | 0 | 0 | 0 | 0 | 0 | 0 | 0 | 0 | 0 | 0 | 0 | 0 | 0 | 0 | 0 | 0 | 0 | 0 | 0 | 0 | 0 | 0 | 0 | 0 | 0 | 0 | 0 | 0 | 0 | 0 | 0 | 0 | 0 | 0 | 0 | 0 | 0 | 0 | 0 | 0 | 0 | 0 | 0 | 0 | 0 | 0 | 0 | 0 | 0 | 0 | 0 | 0.0126 | -1.27e-05 | 8.51e-09 | -2.14e-12 | 0 | 0 | 0 | 0 | 0 | 0 | 0 | 0 | 0 | 0 | 0 | 0 | 0 | 0 | 0 | 0 | 0 | 0 | 0 | 0 | 0 | 0 | 0 | 0 | 0 | 0 | 2021-03-25 |  | 2 | D
107 | EDGARD SOUZA | 1 - Sudeste | 15 - Eletropaulo | 161 | 0 | 37 - BARRA BONITA | 108 - TRAICAO | 1 | 0.1 | 717.15 | 706.15 | 1 | 0.1 | 706 | 11 | 0 | 0 | 0 | -64.2 | 0.0909 | 0 | 0 | 0 | 14 | 20 | 27 | 29 | 31 | 29 | 29 | 37 | 30 | 18 | 20 | 23 | 0 | 706.15 | 0 | 0 | 0 - NÃO HÁ | 0 | 1 | 100 | 0 | 1 | 0 | 18 | 0 | No | 2 | 0 | 0 | 0 | 0 | 0 | 0 | 0 | 0 | 0 | 0 | 0 | 0 | 0 | 0 | 0 | 0 | 0 | 0 | 0 | 0 | 0 | 0 | 0 | 0 | 0 | 0 | 0 | 0 | 0 | 0 | 0 | 0 | 0 | 0 | 0 | 0 | 0 | 0 | 0 | 0 | 0 | 0 | 0 | 0 | 0 | 0 | 0 | 0 | 0 | 0 | 0 | 0 | 0 | 0 | 0 | 0 | 0 | 0 | 0 | 0 | 0 | 0 | 0 | 0 | 0 | 0 | 0 | 0 | 0 | 0 | 0 | 0 | 0 | 0 | 0 | 0 | 0 | 0 | 0 | 0 | 0 | 0 | 0 | 0 | 0 | 0 | 0 | 0 | 0 | 0 | 0 | 0 | 0 | 0 | 0 | 706 | 0 | 0 | 0 | 0 | 0 | 0 | 0 | 0 | 0 | 0 | 0 | 0 | 0 | 0 | 0 | 0 | 0 | 0 | 0 | 0 | 0 | 0 | 0 | 0 | 0 | 0 | 0 | 0 | 0 | 2021-03-25 |  | 1 | D
108 | TRAICAO | 1 - Sudeste | 15 - Eletropaulo | 104 | 0 | 107 - EDGARD SOUZA | 109 - PEDREIRA | 1 | 0.1 | 717.15 | 715.35 | 1 | 0.1 | 715 | 1.8 | 0 | 0 | 0 | -397 | 0.556 | 0 | 0 | 0 | 0 | 0 | 0 | 0 | 0 | 0 | 0 | 0 | 0 | 0 | 0 | 0 | 0 | 715.15 | 0 | 0 | 0 - NÃO HÁ | 0 | 1 | 100 | 0 | 1 | 0 | 5 | 0 | No | 2 | 0 | 0 | 0 | 0 | 0 | 0 | 0 | 0 | 0 | 0 | 0 | 0 | 0 | 0 | 0 | 0 | 0 | 0 | 0 | 0 | 0 | 0 | 0 | 0 | 0 | 0 | 0 | 0 | 0 | 0 | 0 | 0 | 0 | 0 | 0 | 0 | 0 | 0 | 0 | 0 | 0 | 0 | 0 | 0 | 0 | 0 | 0 | 0 | 0 | 0 | 0 | 0 | 0 | 0 | 0 | 0 | 0 | 0 | 0 | 0 | 0 | 0 | 0 | 0 | 0 | 0 | 0 | 0 | 0 | 0 | 0 | 0 | 0 | 0 | 0 | 0 | 0 | 0 | 0 | 0 | 0 | 0 | 0 | 0 | 0 | 0 | 0 | 0 | 0 | 0 | 0 | 0 | 0 | 0 | 0 | 715 | 0 | 0 | 0 | 0 | 0 | 0 | 0 | 0 | 0 | 0 | 0 | 0 | 0 | 0 | 0 | 0 | 0 | 0 | 0 | 0 | 0 | 0 | 0 | 0 | 0 | 0 | 0 | 0 | 0 | 2021-03-25 |  | 1 | D
109 | PEDREIRA | 1 - Sudeste | 15 - Eletropaulo | 109 | 0 | 108 - TRAICAO | 118 - BILLINGS | 1 | 0.1 | 722.15 | 720.35 | 1 | 0.1 | 720 | 1.8 | 0 | 0 | 0 | -400 | 0.556 | 0 | 0 | 0 | 0 | 0 | 0 | 0 | 0 | 0 | 0 | 0 | 0 | 0 | 0 | 0 | 0 | 720.15 | 0 | 0 | 0 - NÃO HÁ | 0 | 1 | 100 | 0 | 1 | 0 | 2 | 0 | Yes | 2 | 0 | 0 | 0 | 0 | 0 | 0 | 0 | 0 | 0 | 0 | 0 | 0 | 0 | 0 | 0 | 0 | 0 | 0 | 0 | 0 | 0 | 0 | 0 | 0 | 0 | 0 | 0 | 0 | 0 | 0 | 0 | 0 | 0 | 0 | 0 | 0 | 0 | 0 | 0 | 0 | 0 | 0 | 0 | 0 | 0 | 0 | 0 | 0 | 0 | 0 | 0 | 0 | 0 | 0 | 0 | 0 | 0 | 0 | 0 | 0 | 0 | 0 | 0 | 0 | 0 | 0 | 0 | 0 | 0 | 0 | 0 | 0 | 0 | 0 | 0 | 0 | 0 | 0 | 0 | 0 | 0 | 0 | 0 | 0 | 0 | 0 | 0 | 0 | 0 | 0 | 0 | 0 | 0 | 0 | 0 | 720 | 0 | 0 | 0 | 0 | 0 | 0 | 0 | 0 | 0 | 0 | 0 | 0 | 0 | 0 | 0 | 0 | 0 | 0 | 0 | 0 | 0 | 0 | 0 | 0 | 0 | 0 | 0 | 0 | 0 | 2021-03-25 |  | 1 | D
110 | ERNESTINA | 2 - Sul | 22 - CEEE | 110 | 0 | 111 - PASSO REAL | 0 - NÃO HÁ | 259 | 21 | 489.5 | 482.5 | 21 | 21 | 481 | 0.106 | -0.000704 | 2.59e-06 | -3.67e-09 | 54800 | -230 | 0.241 | 0 | 0 | -20 | 9 | 52 | 82 | 96 | 84 | 71 | 52 | 20 | -16 | -33 | -53 | 0 | 457.35 | 0 | 0 | 0 - NÃO HÁ | 0 | 1 | 100 | 0 | 1 | 0 | 1 | 0 | No | 2 | 0 | 0 | 0 | 0 | 0 | 0 | 0 | 0 | 0 | 0 | 0 | 0 | 0 | 0 | 0 | 0 | 0 | 0 | 0 | 0 | 0 | 0 | 0 | 0 | 0 | 0 | 0 | 0 | 0 | 0 | 0 | 0 | 0 | 0 | 0 | 0 | 0 | 0 | 0 | 0 | 0 | 0 | 0 | 0 | 0 | 0 | 0 | 0 | 0 | 0 | 0 | 0 | 0 | 0 | 0 | 0 | 0 | 0 | 0 | 0 | 0 | 0 | 0 | 0 | 0 | 0 | 0 | 0 | 0 | 0 | 0 | 0 | 0 | 0 | 0 | 0 | 0 | 0 | 0 | 0 | 0 | 0 | 0 | 0 | 0 | 0 | 0 | 0 | 0 | 0 | 0 | 0 | 0 | 0 | 0 | 457 | 0 | 0 | 0 | 0 | 0 | 0 | 0 | 0 | 0 | 0 | 0 | 0 | 0 | 0 | 0 | 0 | 0 | 0 | 0 | 0 | 0 | 0 | 0 | 0 | 0 | 0 | 0 | 0 | 0 | 2021-03-25 |  | 259 | M
111 | PASSO REAL | 2 - Sul | 22 - CEEE | 111 | 0 | 112 - JACUI | 0 - NÃO HÁ | 3646 | 289 | 327 | 300 | 1668.06 | 289 | 294 | 0.024 | -9.65e-06 | 2.3e-09 | -2.12e-13 | 32400 | -297 | 0.889 | -0.000858 | 0 | -68 | -41 | 5 | 69 | 109 | 121 | 115 | 100 | 54 | -1 | -43 | -92 | 0.009221 | 279.69 | 0.561 | 3.626 | 2 - Kaplan/Propeller | 2 | 1 | 100 | 0 | 1 | 1.34 | 12 | 1 | No | 2 | 1 | 82 | 242 | 36.8 | 1 | 76 | 224 | 36.8 | 0 | 0 | 0 | 0 | 0 | 0 | 0 | 0 | 0 | 0 | 0 | 0 | 0 | 0 | 0 | 0 | 0 | 0 | 0 | 0 | 0 | 0 | 0 | 0 | 0 | 0 | 0 | 0 | 0 | 0 | 0 | 0 | 0 | 0 | 0 | 0 | 0 | 0 | 0 | 0 | 0 | 0 | 0 | 0 | 0 | 0 | 0 | 0 | 0 | 0 | 0 | 0 | 0 | 0 | 0 | 0 | 0 | 0 | 0 | 0 | 0 | 0 | 0 | 0 | 0 | 0 | 0 | 0 | 0 | 0 | 0 | 0 | 0 | 0 | 0 | 0 | 0 | 0 | 0 | 0 | 0 | 0 | 0 | 0 | 0 | 0 | 0 | 278 | 0.00555 | -1.64e-06 | 2.81e-10 | -1.68e-14 | 0 | 0 | 0 | 0 | 0 | 0 | 0 | 0 | 0 | 0 | 0 | 0 | 0 | 0 | 0 | 0 | 0 | 0 | 0 | 0 | 0 | 0 | 0 | 0 | 0 | 2021-03-25 |  | 3646 | M
112 | JACUI | 2 - Sul | 22 - CEEE | 112 | 0 | 113 - ITAUBA | 0 - NÃO HÁ | 29 | 29 | 279.89 | 279.89 | 29 | 29 | 278 | 0 | 0 | 0 | 0 | 4.8 | 0 | 0 | 0 | 0 | -5 | 21 | 61 | 86 | 93 | 76 | 60 | 41 | 9 | -21 | -34 | -45 | 0.008731 | 184.12 | 1.303 | 4.206 | 1 - Francis | 1 | 1 | 100 | 0 | 1 | 2.73 | 12 | 4 | Yes | 2 | 6 | 30 | 39 | 89 | 0 | 0 | 0 | 0 | 0 | 0 | 0 | 0 | 0 | 0 | 0 | 0 | 0 | 0 | 0 | 0 | 0 | 0 | 0 | 0 | 0 | 0 | 0 | 0 | 0 | 0 | 0 | 0 | 0 | 0 | 0 | 0 | 0 | 0 | 0 | 0 | 0 | 0 | 0 | 0 | 0 | 0 | 0 | 0 | 0 | 0 | 0 | 0 | 0 | 0 | 0 | 0 | 0 | 0 | 0 | 0 | 0 | 0 | 0 | 0 | 0 | 0 | 0 | 0 | 0 | 0 | 0 | 0 | 0 | 0 | 0 | 0 | 0 | 0 | 0 | 0 | 0 | 0 | 0 | 0 | 0 | 0 | 0 | 0 | 0 | 0 | 0 | 0 | 0 | 0 | 0 | 181 | 0.00557 | -1.61e-06 | 2.84e-10 | -1.81e-14 | 0 | 0 | 0 | 0 | 0 | 0 | 0 | 0 | 0 | 0 | 0 | 0 | 0 | 0 | 0 | 0 | 0 | 0 | 0 | 0 | 0 | 0 | 0 | 0 | 0 | 2021-03-25 |  | 19.6 | D
113 | ITAUBA | 2 - Sul | 22 - CEEE | 113 | 0 | 114 - D. FRANCISCA | 0 - NÃO HÁ | 620 | 620 | 184 | 184 | 620 | 620 | 182 | 0 | 0 | 0 | 0 | 17 | 0 | 0 | 0 | 0 | -70 | -44 | 3 | 68 | 108 | 119 | 113 | 98 | 49 | -5 | -51 | -89 | 0.009221 | 92.01 | 1.205 | 6.074 | 1 - Francis | 1 | 1 | 100 | 0 | 1 | 1.9 | 15 | 2 | Yes | 2 | 4 | 125 | 155 | 87.5 | 0 | 0 | 0 | 0 | 0 | 0 | 0 | 0 | 0 | 0 | 0 | 0 | 0 | 0 | 0 | 0 | 0 | 0 | 0 | 0 | 0 | 0 | 0 | 0 | 0 | 0 | 0 | 0 | 0 | 0 | 0 | 0 | 0 | 0 | 0 | 0 | 0 | 0 | 0 | 0 | 0 | 0 | 0 | 0 | 0 | 0 | 0 | 0 | 0 | 0 | 0 | 0 | 0 | 0 | 0 | 0 | 0 | 0 | 0 | 0 | 0 | 0 | 0 | 0 | 0 | 0 | 0 | 0 | 0 | 0 | 0 | 0 | 0 | 0 | 0 | 0 | 0 | 0 | 0 | 0 | 0 | 0 | 0 | 0 | 0 | 0 | 0 | 0 | 0 | 0 | 0 | 91.9 | 0.00545 | -1.46e-06 | 1.93e-10 | -9.65e-15 | 0 | 0 | 0 | 0 | 0 | 0 | 0 | 0 | 0 | 0 | 0 | 0 | 0 | 0 | 0 | 0 | 0 | 0 | 0 | 0 | 0 | 0 | 0 | 0 | 0 | 2021-03-25 |  | 596.23 | D
114 | D. FRANCISCA | 2 - Sul | 22 - CEEE | 114 | 0 | 0 - NÃO HÁ | 0 - NÃO HÁ | 330 | 330 | 94.5 | 94.5 | 330 | 330 | 93.6 | 0 | 0 | 0 | 0 | 18.9 | 0 | 0 | 0 | 0 | -73 | -48 | 1 | 66 | 109 | 118 | 112 | 95 | 45 | -10 | -56 | -88 | 0.008633 | 54.35 | 1.419 | 3.529 | 1 - Francis | 1 | 1 | 100 | 0 | 2 | 0.4 | 21 | 2 | Yes | 2 | 2 | 62.5 | 188 | 38.5 | 0 | 0 | 0 | 0 | 0 | 0 | 0 | 0 | 0 | 0 | 0 | 0 | 0 | 0 | 0 | 0 | 0 | 0 | 0 | 0 | 0 | 0 | 0 | 0 | 0 | 0 | 0 | 0 | 0 | 0 | 0 | 0 | 0 | 0 | 0 | 0 | 0 | 0 | 0 | 0 | 0 | 0 | 0 | 0 | 0 | 0 | 0 | 0 | 0 | 0 | 0 | 0 | 0 | 0 | 0 | 0 | 0 | 0 | 0 | 0 | 0 | 0 | 0 | 0 | 0 | 0 | 0 | 0 | 0 | 0 | 0 | 0 | 0 | 0 | 0 | 0 | 0 | 0 | 0 | 0 | 0 | 0 | 0 | 0 | 0 | 0 | 0 | 0 | 0 | 0 | 0 | 53.3 | 0.00481 | -2.4e-06 | 8.99e-10 | -1.26e-13 | 0 | 0 | 0 | 0 | 0 | 0 | 0 | 0 | 0 | 0 | 0 | 0 | 0 | 0 | 0 | 0 | 0 | 0 | 0 | 0 | 0 | 0 | 0 | 0 | 0 | 2021-03-25 |  | 313.56 | D
115 | G.P. SOUZA | 2 - Sul | 23 - Copel | 115 | 0 | 0 - NÃO HÁ | 0 - NÃO HÁ | 179 | 23 | 845 | 822 | 105 | 23 | 813 | 0.492 | -0.00401 | 1.95e-05 | -3.8e-08 | 9510 | -23.3 | 0.0142 | 0 | 0 | 6 | 16 | 27 | 38 | 46 | 41 | 25 | 8 | 3 | -10 | -24 | -15 | 0.008737 | 90.7 | 1.084 | 3.592 | 3 - Pelton | 1 | 1 | 100 | 0 | 2 | 19.18 | 7 | 2 | No | 2 | 4 | 65 | 10 | 714.3 | 0 | 0 | 0 | 0 | 0 | 0 | 0 | 0 | 0 | 0 | 0 | 0 | 0 | 0 | 0 | 0 | 0 | 0 | 0 | 0 | 0 | 0 | 0 | 0 | 0 | 0 | 0 | 0 | 0 | 0 | 0 | 0 | 0 | 0 | 0 | 0 | 0 | 0 | 0 | 0 | 0 | 0 | 0 | 0 | 0 | 0 | 0 | 0 | 0 | 0 | 0 | 0 | 0 | 0 | 0 | 0 | 0 | 0 | 0 | 0 | 0 | 0 | 0 | 0 | 0 | 0 | 0 | 0 | 0 | 0 | 0 | 0 | 0 | 0 | 0 | 0 | 0 | 0 | 0 | 0 | 0 | 0 | 0 | 0 | 0 | 0 | 0 | 0 | 0 | 0 | 0 | 90.7 | 0 | 0 | 0 | 0 | 0 | 0 | 0 | 0 | 0 | 0 | 0 | 0 | 0 | 0 | 0 | 0 | 0 | 0 | 0 | 0 | 0 | 0 | 0 | 0 | 0 | 0 | 0 | 0 | 0 | 2021-03-25 |  | 179 | M
117 | GUARAPIRANGA | 1 - Sudeste | 15 - Eletropaulo | 117 | 0 | 109 - PEDREIRA | 0 - NÃO HÁ | 189.96 | 0.77 | 736.62 | 724.5 | 138.8 | 0.77 | 726 | 0.125 | -0.000838 | 3.64e-06 | -5.88e-09 | 5190000 | -21300 | 29.2 | -0.0133 | 0 | 12 | 14 | 34 | 38 | 40 | 35 | 25 | 26 | 21 | 7 | 5 | 22 | 0 | 720 | 0 | 0 | 0 - NÃO HÁ | 0 | 1 | 100 | 0 | 1 | 0 | 3 | 0 | No | 2 | 0 | 0 | 0 | 0 | 0 | 0 | 0 | 0 | 0 | 0 | 0 | 0 | 0 | 0 | 0 | 0 | 0 | 0 | 0 | 0 | 0 | 0 | 0 | 0 | 0 | 0 | 0 | 0 | 0 | 0 | 0 | 0 | 0 | 0 | 0 | 0 | 0 | 0 | 0 | 0 | 0 | 0 | 0 | 0 | 0 | 0 | 0 | 0 | 0 | 0 | 0 | 0 | 0 | 0 | 0 | 0 | 0 | 0 | 0 | 0 | 0 | 0 | 0 | 0 | 0 | 0 | 0 | 0 | 0 | 0 | 0 | 0 | 0 | 0 | 0 | 0 | 0 | 0 | 0 | 0 | 0 | 0 | 0 | 0 | 0 | 0 | 0 | 0 | 0 | 0 | 0 | 0 | 0 | 0 | 0 | 720 | 0 | 0 | 0 | 0 | 0 | 0 | 0 | 0 | 0 | 0 | 0 | 0 | 0 | 0 | 0 | 0 | 0 | 0 | 0 | 0 | 0 | 0 | 0 | 0 | 0 | 0 | 0 | 0 | 0 | 2021-03-25 |  | 189.96 | M
118 | BILLINGS | 1 - Sudeste | 15 - Eletropaulo | 118 | 0 | 109 - PEDREIRA | 119 - HENRY BORDEN | 1132.65 | 0.98 | 746.5 | 728 | 0.98 | 0.98 | 729 | 0.0472 | -8.38e-05 | 8.24e-08 | -2.92e-11 | -986000 | 4020 | -5.47 | 0.00248 | 0 | 10 | 12 | 35 | 46 | 49 | 43 | 28 | 22 | 16 | 1 | -5 | 14 | 0 | 728.75 | 0 | 0 | 0 - NÃO HÁ | 0 | 1 | 100 | 0 | 1 | 0 | 2 | 0 | No | 2 | 0 | 0 | 0 | 0 | 0 | 0 | 0 | 0 | 0 | 0 | 0 | 0 | 0 | 0 | 0 | 0 | 0 | 0 | 0 | 0 | 0 | 0 | 0 | 0 | 0 | 0 | 0 | 0 | 0 | 0 | 0 | 0 | 0 | 0 | 0 | 0 | 0 | 0 | 0 | 0 | 0 | 0 | 0 | 0 | 0 | 0 | 0 | 0 | 0 | 0 | 0 | 0 | 0 | 0 | 0 | 0 | 0 | 0 | 0 | 0 | 0 | 0 | 0 | 0 | 0 | 0 | 0 | 0 | 0 | 0 | 0 | 0 | 0 | 0 | 0 | 0 | 0 | 0 | 0 | 0 | 0 | 0 | 0 | 0 | 0 | 0 | 0 | 0 | 0 | 0 | 0 | 0 | 0 | 0 | 0 | 729 | 0 | 0 | 0 | 0 | 0 | 0 | 0 | 0 | 0 | 0 | 0 | 0 | 0 | 0 | 0 | 0 | 0 | 0 | 0 | 0 | 0 | 0 | 0 | 0 | 0 | 0 | 0 | 0 | 0 | 2021-03-25 |  | 1132.65 | M
119 | HENRY BORDEN | 1 - Sudeste | 15 - Eletropaulo | 116 | 0 | 0 - NÃO HÁ | 0 - NÃO HÁ | 1 | 1 | 728.75 | 728.75 | 1 | 1 | 727 | 0 | 0 | 0 | 0 | 1 | 0 | 0 | 0 | 0 | 0 | 0 | 0 | 0 | 0 | 0 | 0 | 0 | 0 | 0 | 0 | 0 | 0.007939 | 11.5 | 3.653 | 4.443 | 3 - Pelton | 5 | 1 | 100 | 0 | 2 | 15.07 | 0 | 7 | No | 2 | 1 | 40 | 7 | 711.5 | 1 | 36 | 6 | 711.5 | 5 | 65 | 11 | 711.5 | 1 | 68 | 12 | 711.5 | 6 | 70 | 12 | 711.5 | 0 | 0 | 0 | 0 | 0 | 0 | 0 | 0 | 0 | 0 | 0 | 0 | 0 | 0 | 0 | 0 | 0 | 0 | 0 | 0 | 0 | 0 | 0 | 0 | 0 | 0 | 0 | 0 | 0 | 0 | 0 | 0 | 0 | 0 | 0 | 0 | 0 | 0 | 0 | 0 | 0 | 0 | 0 | 0 | 0 | 0 | 0 | 0 | 0 | 0 | 0 | 0 | 0 | 0 | 0 | 0 | 0 | 0 | 0 | 0 | 0 | 0 | 0 | 0 | 0 | 0 | 0 | 0 | 0 | 0 | 0 | 0 | 0 | 0 | 0 | 11.5 | 0 | 0 | 0 | 0 | 0 | 0 | 0 | 0 | 0 | 0 | 0 | 0 | 0 | 0 | 0 | 0 | 0 | 0 | 0 | 0 | 0 | 0 | 0 | 0 | 0 | 0 | 0 | 0 | 0 | 2021-03-25 |  | 1 | D
120 | JAGUARI | 1 - Sudeste | 16 - CESP | 120 | 0 | 123 - FUNIL | 0 - NÃO HÁ | 1236 | 443 | 623 | 603.2 | 1236 | 443 | 580 | 0.0741 | -5.98e-05 | 3.14e-08 | -6.9e-12 | -22400 | 94.1 | -0.0894 | -7.37e-05 | 1.09e-07 | -31 | -16 | 1 | 37 | 66 | 68 | 70 | 70 | 47 | 11 | -22 | -33 | 0.00849 | 556.69 | 0.981 | 1.086 | 1 - Francis | 1 | 1 | 100 | 0 | 2 | 0.37 | 5 | 1 | No | 2 | 2 | 13.8 | 32 | 49.9 | 0 | 0 | 0 | 0 | 0 | 0 | 0 | 0 | 0 | 0 | 0 | 0 | 0 | 0 | 0 | 0 | 0 | 0 | 0 | 0 | 0 | 0 | 0 | 0 | 0 | 0 | 0 | 0 | 0 | 0 | 0 | 0 | 0 | 0 | 0 | 0 | 0 | 0 | 0 | 0 | 0 | 0 | 0 | 0 | 0 | 0 | 0 | 0 | 0 | 0 | 0 | 0 | 0 | 0 | 0 | 0 | 0 | 0 | 0 | 0 | 0 | 0 | 0 | 0 | 0 | 0 | 0 | 0 | 0 | 0 | 0 | 0 | 0 | 0 | 0 | 0 | 0 | 0 | 0 | 0 | 0 | 0 | 0 | 0 | 0 | 0 | 0 | 0 | 0 | 0 | 0 | 555 | 0.0549 | -0.000132 | 3.35e-07 | 0 | 0 | 0 | 0 | 0 | 0 | 0 | 0 | 0 | 0 | 0 | 0 | 0 | 0 | 0 | 0 | 0 | 0 | 0 | 0 | 0 | 0 | 0 | 0 | 0 | 0 | 2021-03-25 |  | 1236 | M
121 | PARAIBUNA | 1 - Sudeste | 16 - CESP | 121 | 0 | 122 - SANTA BRANCA | 0 - NÃO HÁ | 4732 | 2096 | 714 | 694.6 | 4732 | 2096 | 662 | 0.0224 | -4.4e-06 | 5.5e-10 | -2.84e-14 | -1720 | 12.4 | -0.0169 | -1.38e-05 | 2.57e-08 | -35 | -16 | 2 | 34 | 62 | 72 | 69 | 64 | 40 | 6 | -23 | -44 | 0.008729 | 625.74 | 1.025 | 2.666 | 1 - Francis | 2 | 1 | 100 | 0 | 2 | 2.07 | 21 | 2 | No | 2 | 1 | 43 | 63 | 78.3 | 1 | 44 | 64 | 78.3 | 0 | 0 | 0 | 0 | 0 | 0 | 0 | 0 | 0 | 0 | 0 | 0 | 0 | 0 | 0 | 0 | 0 | 0 | 0 | 0 | 0 | 0 | 0 | 0 | 0 | 0 | 0 | 0 | 0 | 0 | 0 | 0 | 0 | 0 | 0 | 0 | 0 | 0 | 0 | 0 | 0 | 0 | 0 | 0 | 0 | 0 | 0 | 0 | 0 | 0 | 0 | 0 | 0 | 0 | 0 | 0 | 0 | 0 | 0 | 0 | 0 | 0 | 0 | 0 | 0 | 0 | 0 | 0 | 0 | 0 | 0 | 0 | 0 | 0 | 0 | 0 | 0 | 0 | 0 | 0 | 0 | 0 | 0 | 0 | 0 | 0 | 0 | 624 | 0.0435 | -0.000324 | 1.35e-06 | -2.18e-09 | 0 | 0 | 0 | 0 | 0 | 0 | 0 | 0 | 0 | 0 | 0 | 0 | 0 | 0 | 0 | 0 | 0 | 0 | 0 | 0 | 0 | 0 | 0 | 0 | 0 | 2021-03-25 |  | 4732 | M
122 | SANTA BRANCA | 1 - Sudeste | 17 - Light | 122 | 0 | 123 - FUNIL | 0 - NÃO HÁ | 439 | 131 | 622 | 605 | 131 | 131 | 593 | 0.104 | -8.62e-05 | 0 | 0 | 9850 | -33 | 0.0277 | 0 | 0 | -25 | -15 | 13 | 41 | 62 | 72 | 68 | 55 | 32 | -1 | -25 | -26 | 0.008829 | 576.63 | 1.401 | 3.606 | 1 - Francis | 1 | 1 | 100 | 0 | 2 | 0.8 | 23 | 2 | No | 2 | 2 | 28 | 72 | 44 | 0 | 0 | 0 | 0 | 0 | 0 | 0 | 0 | 0 | 0 | 0 | 0 | 0 | 0 | 0 | 0 | 0 | 0 | 0 | 0 | 0 | 0 | 0 | 0 | 0 | 0 | 0 | 0 | 0 | 0 | 0 | 0 | 0 | 0 | 0 | 0 | 0 | 0 | 0 | 0 | 0 | 0 | 0 | 0 | 0 | 0 | 0 | 0 | 0 | 0 | 0 | 0 | 0 | 0 | 0 | 0 | 0 | 0 | 0 | 0 | 0 | 0 | 0 | 0 | 0 | 0 | 0 | 0 | 0 | 0 | 0 | 0 | 0 | 0 | 0 | 0 | 0 | 0 | 0 | 0 | 0 | 0 | 0 | 0 | 0 | 0 | 0 | 0 | 0 | 0 | 0 | 577 | 0 | 0 | 0 | 0 | 0 | 0 | 0 | 0 | 0 | 0 | 0 | 0 | 0 | 0 | 0 | 0 | 0 | 0 | 0 | 0 | 0 | 0 | 0 | 0 | 0 | 0 | 0 | 0 | 0 | 2021-03-25 |  | 439 | M
123 | FUNIL | 1 - Sudeste | 19 - Furnas | 123 | 0 | 125 - STA CECILIA | 0 - NÃO HÁ | 888 | 283 | 466.5 | 444 | 405.03 | 283 | 421 | 0.104 | -9.57e-05 | 4e-08 | 0 | 29500 | -193 | 0.418 | -0.000301 | 0 | -40 | -34 | -11 | 24 | 51 | 56 | 66 | 71 | 48 | 8 | -21 | -36 | 0.008679 | 394.72 | 1.734 | 3.806 | 1 - Francis | 1 | 1 | 100 | 0 | 2 | 1 | 50 | 2 | Yes | 2 | 3 | 74 | 129 | 69.6 | 0 | 0 | 0 | 0 | 0 | 0 | 0 | 0 | 0 | 0 | 0 | 0 | 0 | 0 | 0 | 0 | 0 | 0 | 0 | 0 | 0 | 0 | 0 | 0 | 0 | 0 | 0 | 0 | 0 | 0 | 0 | 0 | 0 | 0 | 0 | 0 | 0 | 0 | 0 | 0 | 0 | 0 | 0 | 0 | 0 | 0 | 0 | 0 | 0 | 0 | 0 | 0 | 0 | 0 | 0 | 0 | 0 | 0 | 0 | 0 | 0 | 0 | 0 | 0 | 0 | 0 | 0 | 0 | 0 | 0 | 0 | 0 | 0 | 0 | 0 | 0 | 0 | 0 | 0 | 0 | 0 | 0 | 0 | 0 | 0 | 0 | 0 | 0 | 0 | 0 | 0 | 393 | 0.0103 | -5.99e-06 | 1.34e-09 | 0 | 0 | 0 | 0 | 0 | 0 | 0 | 0 | 0 | 0 | 0 | 0 | 0 | 0 | 0 | 0 | 0 | 0 | 0 | 0 | 0 | 0 | 0 | 0 | 0 | 0 | 2021-03-25 |  | 888 | M
124 | LAJES | 1 - Sudeste | 17 - Light | 202 | 0 | 183 - FONTES A | 184 - FONTES BC | 445.35 | 0.01 | 415 | 386.5 | 120 | 120 | 388 | 0.152 | -0.000502 | 1.05e-06 | -8.62e-10 | 30 | 0 | 0 | 0 | 0 | -38 | -40 | -4 | 25 | 50 | 61 | 54 | 41 | 26 | -4 | -19 | -23 | 0 | 90.3 | 0 | 0 | 0 - NÃO HÁ | 0 | 1 | 100 | 0 | 1 | 0 | 0 | 0 | No | 2 | 0 | 0 | 0 | 0 | 0 | 0 | 0 | 0 | 0 | 0 | 0 | 0 | 0 | 0 | 0 | 0 | 0 | 0 | 0 | 0 | 0 | 0 | 0 | 0 | 0 | 0 | 0 | 0 | 0 | 0 | 0 | 0 | 0 | 0 | 0 | 0 | 0 | 0 | 0 | 0 | 0 | 0 | 0 | 0 | 0 | 0 | 0 | 0 | 0 | 0 | 0 | 0 | 0 | 0 | 0 | 0 | 0 | 0 | 0 | 0 | 0 | 0 | 0 | 0 | 0 | 0 | 0 | 0 | 0 | 0 | 0 | 0 | 0 | 0 | 0 | 0 | 0 | 0 | 0 | 0 | 0 | 0 | 0 | 0 | 0 | 0 | 0 | 0 | 0 | 0 | 0 | 0 | 0 | 0 | 0 | 90.3 | 0 | 0 | 0 | 0 | 0 | 0 | 0 | 0 | 0 | 0 | 0 | 0 | 0 | 0 | 0 | 0 | 0 | 0 | 0 | 0 | 0 | 0 | 0 | 0 | 0 | 0 | 0 | 0 | 0 | 2021-03-25 |  | 445.35 | M
125 | STA CECILIA | 1 - Sudeste | 17 - Light | 125 | 0 | 128 - ANTA | 181 - SANTANA | 6 | 6 | 352.95 | 352.95 | 6 | 6 | 353 | 0 | 0 | 0 | 0 | 2.7 | 0 | 0 | 0 | 0 | -16 | -22 | 23 | 47 | 52 | 42 | 26 | 15 | 11 | -6 | -11 | -4 | 0 | 348 | 0 | 0 | 0 - NÃO HÁ | 0 | 1 | 100 | 0 | 1 | 0 | 66 | 0 | No | 2 | 0 | 0 | 0 | 0 | 0 | 0 | 0 | 0 | 0 | 0 | 0 | 0 | 0 | 0 | 0 | 0 | 0 | 0 | 0 | 0 | 0 | 0 | 0 | 0 | 0 | 0 | 0 | 0 | 0 | 0 | 0 | 0 | 0 | 0 | 0 | 0 | 0 | 0 | 0 | 0 | 0 | 0 | 0 | 0 | 0 | 0 | 0 | 0 | 0 | 0 | 0 | 0 | 0 | 0 | 0 | 0 | 0 | 0 | 0 | 0 | 0 | 0 | 0 | 0 | 0 | 0 | 0 | 0 | 0 | 0 | 0 | 0 | 0 | 0 | 0 | 0 | 0 | 0 | 0 | 0 | 0 | 0 | 0 | 0 | 0 | 0 | 0 | 0 | 0 | 0 | 0 | 0 | 0 | 0 | 0 | 348 | 0 | 0 | 0 | 0 | 0 | 0 | 0 | 0 | 0 | 0 | 0 | 0 | 0 | 0 | 0 | 0 | 0 | 0 | 0 | 0 | 0 | 0 | 0 | 0 | 0 | 0 | 0 | 0 | 0 | 2021-03-25 |  | 6 | D
126 | PICADA | 1 - Sudeste | 247 - | 197 | 0 | 127 - SOBRAGI | 0 - NÃO HÁ | 7 | 6 | 659.22 | 658.76 | 6 | 6 | 645 | 3.88 | -0.38 | 0.019 | -0.000362 | -93600 | 345 | -0.26 | -0.000287 | 3.24e-07 | -25 | -19 | 3 | 28 | 47 | 58 | 46 | 31 | 26 | 14 | -3 | -17 | 0.008963 | 526.33 | 0.601 | 2.719 | 1 - Francis | 1 | 1 | 100 | 0 | 2 | 3.4 | 9 | 2 | Yes | 2 | 2 | 25 | 22 | 130.4 | 0 | 0 | 0 | 0 | 0 | 0 | 0 | 0 | 0 | 0 | 0 | 0 | 0 | 0 | 0 | 0 | 0 | 0 | 0 | 0 | 0 | 0 | 0 | 0 | 0 | 0 | 0 | 0 | 0 | 0 | 0 | 0 | 0 | 0 | 0 | 0 | 0 | 0 | 0 | 0 | 0 | 0 | 0 | 0 | 0 | 0 | 0 | 0 | 0 | 0 | 0 | 0 | 0 | 0 | 0 | 0 | 0 | 0 | 0 | 0 | 0 | 0 | 0 | 0 | 0 | 0 | 0 | 0 | 0 | 0 | 0 | 0 | 0 | 0 | 0 | 0 | 0 | 0 | 0 | 0 | 0 | 0 | 0 | 0 | 0 | 0 | 0 | 0 | 0 | 0 | 0 | 526 | 0.0192 | -1.57e-05 | 0 | 0 | 0 | 0 | 0 | 0 | 0 | 0 | 0 | 0 | 0 | 0 | 0 | 0 | 0 | 0 | 0 | 0 | 0 | 0 | 0 | 0 | 0 | 0 | 0 | 0 | 0 | 2021-03-25 |  | 6.83 | D
127 | SOBRAGI | 1 - Sudeste | 247 - | 198 | 0 | 128 - ANTA | 0 - NÃO HÁ | 1 | 1 | 436.5 | 436.5 | 1 | 1 | 437 | 0 | 0 | 0 | 0 | 0.11 | 0 | 0 | 0 | 0 | -31 | -32 | -3 | 24 | 49 | 66 | 66 | 47 | 34 | 10 | -9 | -19 | 0.008966 | 355.7 | 0.679 | 4.084 | 1 - Francis | 1 | 1 | 100 | 0 | 2 | 1.72 | 18 | 3 | No | 2 | 3 | 20 | 30 | 78 | 0 | 0 | 0 | 0 | 0 | 0 | 0 | 0 | 0 | 0 | 0 | 0 | 0 | 0 | 0 | 0 | 0 | 0 | 0 | 0 | 0 | 0 | 0 | 0 | 0 | 0 | 0 | 0 | 0 | 0 | 0 | 0 | 0 | 0 | 0 | 0 | 0 | 0 | 0 | 0 | 0 | 0 | 0 | 0 | 0 | 0 | 0 | 0 | 0 | 0 | 0 | 0 | 0 | 0 | 0 | 0 | 0 | 0 | 0 | 0 | 0 | 0 | 0 | 0 | 0 | 0 | 0 | 0 | 0 | 0 | 0 | 0 | 0 | 0 | 0 | 0 | 0 | 0 | 0 | 0 | 0 | 0 | 0 | 0 | 0 | 0 | 0 | 0 | 0 | 0 | 0 | 356 | 0 | 0 | 0 | 0 | 0 | 0 | 0 | 0 | 0 | 0 | 0 | 0 | 0 | 0 | 0 | 0 | 0 | 0 | 0 | 0 | 0 | 0 | 0 | 0 | 0 | 0 | 0 | 0 | 0 | 2021-03-25 |  | 0.09 | D
128 | ANTA | 1 - Sudeste | 19 - Furnas | 129 | 0 | 129 - SIMPLICIO | 129 - SIMPLICIO | 0 | 0 | 0 | 0 | 0 | 0 | 0 | 0 | 0 | 0 | 0 | 0 | 0 | 0 | 0 | 0 | 0 | 0 | 0 | 0 | 0 | 0 | 0 | 0 | 0 | 0 | 0 | 0 | 0 | 0 | 0 | 0 | 0 - NÃO HÁ | 0 | 0 | 100 | 0 | 1 | 0 | 128 | 0 | No | 2 | 0 | 0 | 0 | 0 | 0 | 0 | 0 | 0 | 0 | 0 | 0 | 0 | 0 | 0 | 0 | 0 | 0 | 0 | 0 | 0 | 0 | 0 | 0 | 0 | 0 | 0 | 0 | 0 | 0 | 0 | 0 | 0 | 0 | 0 | 0 | 0 | 0 | 0 | 0 | 0 | 0 | 0 | 0 | 0 | 0 | 0 | 0 | 0 | 0 | 0 | 0 | 0 | 0 | 0 | 0 | 0 | 0 | 0 | 0 | 0 | 0 | 0 | 0 | 0 | 0 | 0 | 0 | 0 | 0 | 0 | 0 | 0 | 0 | 0 | 0 | 0 | 0 | 0 | 0 | 0 | 0 | 0 | 0 | 0 | 0 | 0 | 0 | 0 | 0 | 0 | 0 | 0 | 0 | 0 | 0 | 0 | 0 | 0 | 0 | 0 | 0 | 0 | 0 | 0 | 0 | 0 | 0 | 0 | 0 | 0 | 0 | 0 | 0 | 0 | 0 | 0 | 0 | 0 | 0 | 0 | 0 | 0 | 0 | 0 | 0 | 2021-03-25 |  | 0 | D
129 | SIMPLICIO | 1 - Sudeste | 19 - Furnas | 300 | 0 | 130 - ILHA POMBOS | 0 - NÃO HÁ | 126.5 | 126.5 | 251.5 | 251.5 | 126.5 | 126.5 | 250 | 0 | 0 | 0 | 0 | 11.4 | 0 | 0 | 0 | 0 | -45 | -29 | -7 | 22 | 53 | 71 | 81 | 75 | 54 | 20 | -10 | -38 | 0.008849 | 137.91 | 6.353 | 8.938 | 1 - Francis | 1 | 1 | 100 | 0 | 1 | 6 | 0 | 2 | Yes | 2 | 3 | 101.9 | 103 | 111.46 | 0 | 0 | 0 | 0 | 0 | 0 | 0 | 0 | 0 | 0 | 0 | 0 | 0 | 0 | 0 | 0 | 0 | 0 | 0 | 0 | 0 | 0 | 0 | 0 | 0 | 0 | 0 | 0 | 0 | 0 | 0 | 0 | 0 | 0 | 0 | 0 | 0 | 0 | 0 | 0 | 0 | 0 | 0 | 0 | 0 | 0 | 0 | 0 | 0 | 0 | 0 | 0 | 0 | 0 | 0 | 0 | 0 | 0 | 0 | 0 | 0 | 0 | 0 | 0 | 0 | 0 | 0 | 0 | 0 | 0 | 0 | 0 | 0 | 0 | 0 | 0 | 0 | 0 | 0 | 0 | 0 | 0 | 0 | 0 | 0 | 0 | 0 | 0 | 0 | 0 | 0 | 138 | 0.0044 | -1.73e-06 | 5.81e-10 | -7.35e-14 | 0 | 0 | 0 | 0 | 0 | 0 | 0 | 0 | 0 | 0 | 0 | 0 | 0 | 0 | 0 | 0 | 0 | 0 | 0 | 0 | 0 | 0 | 0 | 0 | 0 | 2021-03-25 |  | 13.55 | D
130 | ILHA POMBOS | 1 - Sudeste | 17 - Light | 130 | 0 | 186 - ITAOCARA I | 0 - NÃO HÁ | 8 | 8 | 135.6 | 135.6 | 8 | 8 | 139 | 0 | 0 | 0 | 0 | 4 | 0 | 0 | 0 | 0 | 16 | 20 | 36 | 37 | 36 | 31 | 29 | 26 | 30 | 21 | 12 | 10 | 0.007763 | 101.76 | 0.341 | 5.414 | 1 - Francis | 5 | 1 | 100 | 0 | 2 | 0.5 | 146 | 3 | No | 2 | 1 | 27.4 | 106 | 33.34 | 1 | 27.3 | 105 | 33.34 | 1 | 32 | 124 | 33.34 | 1 | 49 | 190 | 33.34 | 1 | 51.4 | 199 | 33.34 | 0 | 0 | 0 | 0 | 0 | 0 | 0 | 0 | 0 | 0 | 0 | 0 | 0 | 0 | 0 | 0 | 0 | 0 | 0 | 0 | 0 | 0 | 0 | 0 | 0 | 0 | 0 | 0 | 0 | 0 | 0 | 0 | 0 | 0 | 0 | 0 | 0 | 0 | 0 | 0 | 0 | 0 | 0 | 0 | 0 | 0 | 0 | 0 | 0 | 0 | 0 | 0 | 0 | 0 | 0 | 0 | 0 | 0 | 0 | 0 | 0 | 0 | 0 | 0 | 0 | 0 | 0 | 0 | 0 | 0 | 0 | 0 | 0 | 0 | 0 | 98.6 | 0.0229 | -6.1e-05 | 9e-08 | -4.98e-11 | 0 | 0 | 0 | 0 | 0 | 0 | 0 | 0 | 0 | 0 | 0 | 0 | 0 | 0 | 0 | 0 | 0 | 0 | 0 | 0 | 0 | 0 | 0 | 0 | 0 | 2021-03-25 |  | 5.63 | D
131 | NILO PECANHA | 1 - Sudeste | 17 - Light | 300 | 0 | 133 - P. PASSOS | 0 - NÃO HÁ | 38 | 38 | 399 | 399 | 38 | 38 | 399 | 0 | 0 | 0 | 0 | 1 | 0 | 0 | 0 | 0 | 0 | 0 | 0 | 0 | 0 | 0 | 0 | 0 | 0 | 0 | 0 | 0 | 0.008535 | 86.9 | 3.983 | 3.82 | 1 - Francis | 2 | 1 | 100 | 0 | 2 | 3.6 | 0 | 5 | No | 2 | 2 | 47.6 | 18 | 309.2 | 4 | 71.2 | 27 | 309.2 | 0 | 0 | 0 | 0 | 0 | 0 | 0 | 0 | 0 | 0 | 0 | 0 | 0 | 0 | 0 | 0 | 0 | 0 | 0 | 0 | 0 | 0 | 0 | 0 | 0 | 0 | 0 | 0 | 0 | 0 | 0 | 0 | 0 | 0 | 0 | 0 | 0 | 0 | 0 | 0 | 0 | 0 | 0 | 0 | 0 | 0 | 0 | 0 | 0 | 0 | 0 | 0 | 0 | 0 | 0 | 0 | 0 | 0 | 0 | 0 | 0 | 0 | 0 | 0 | 0 | 0 | 0 | 0 | 0 | 0 | 0 | 0 | 0 | 0 | 0 | 0 | 0 | 0 | 0 | 0 | 0 | 0 | 0 | 0 | 0 | 0 | 0 | 86.9 | 0 | 0 | 0 | 0 | 0 | 0 | 0 | 0 | 0 | 0 | 0 | 0 | 0 | 0 | 0 | 0 | 0 | 0 | 0 | 0 | 0 | 0 | 0 | 0 | 0 | 0 | 0 | 0 | 0 | 2021-03-25 |  | 38 | D
132 | FONTES | 1 - Sudeste | 17 - Light | 202 | 0 | 133 - P. PASSOS | 0 - NÃO HÁ | 445.35 | 445.35 | 415 | 415 | 445.35 | 445.35 | 415 | 0 | 0 | 0 | 0 | 1 | 0 | 0 | 0 | 0 | 0 | 0 | 0 | 0 | 0 | 0 | 0 | 0 | 0 | 0 | 0 | 0 | 0.00834 | 90.3 | 6.099 | 2.891 | 1 - Francis | 2 | 1 | 100 | 0 | 2 | 21.4 | 0 | 3 | No | 2 | 1 | 44 | 17 | 303.3 | 2 | 44 | 17 | 303.3 | 0 | 0 | 0 | 0 | 0 | 0 | 0 | 0 | 0 | 0 | 0 | 0 | 0 | 0 | 0 | 0 | 0 | 0 | 0 | 0 | 0 | 0 | 0 | 0 | 0 | 0 | 0 | 0 | 0 | 0 | 0 | 0 | 0 | 0 | 0 | 0 | 0 | 0 | 0 | 0 | 0 | 0 | 0 | 0 | 0 | 0 | 0 | 0 | 0 | 0 | 0 | 0 | 0 | 0 | 0 | 0 | 0 | 0 | 0 | 0 | 0 | 0 | 0 | 0 | 0 | 0 | 0 | 0 | 0 | 0 | 0 | 0 | 0 | 0 | 0 | 0 | 0 | 0 | 0 | 0 | 0 | 0 | 0 | 0 | 0 | 0 | 0 | 90.3 | 0 | 0 | 0 | 0 | 0 | 0 | 0 | 0 | 0 | 0 | 0 | 0 | 0 | 0 | 0 | 0 | 0 | 0 | 0 | 0 | 0 | 0 | 0 | 0 | 0 | 0 | 0 | 0 | 0 | 2021-03-25 |  | 445.35 | D
133 | P. PASSOS | 1 - Sudeste | 17 - Light | 202 | 0 | 0 - NÃO HÁ | 0 - NÃO HÁ | 17 | 17 | 86.5 | 86.5 | 17 | 17 | 86.5 | 0 | 0 | 0 | 0 | 1.1 | 0 | 0 | 0 | 0 | -39 | -29 | -10 | 26 | 64 | 73 | 90 | 85 | 57 | 17 | -16 | -29 | 0.00835 | 48.5 | 0.885 | 1.327 | 1 - Francis | 1 | 1 | 100 | 0 | 2 | 0.4 | 0 | 2 | Yes | 2 | 2 | 50 | 159 | 37.6 | 0 | 0 | 0 | 0 | 0 | 0 | 0 | 0 | 0 | 0 | 0 | 0 | 0 | 0 | 0 | 0 | 0 | 0 | 0 | 0 | 0 | 0 | 0 | 0 | 0 | 0 | 0 | 0 | 0 | 0 | 0 | 0 | 0 | 0 | 0 | 0 | 0 | 0 | 0 | 0 | 0 | 0 | 0 | 0 | 0 | 0 | 0 | 0 | 0 | 0 | 0 | 0 | 0 | 0 | 0 | 0 | 0 | 0 | 0 | 0 | 0 | 0 | 0 | 0 | 0 | 0 | 0 | 0 | 0 | 0 | 0 | 0 | 0 | 0 | 0 | 0 | 0 | 0 | 0 | 0 | 0 | 0 | 0 | 0 | 0 | 0 | 0 | 0 | 0 | 0 | 0 | 45 | 0.0389 | -0.000179 | 4.41e-07 | -3.98e-10 | 0 | 0 | 0 | 0 | 0 | 0 | 0 | 0 | 0 | 0 | 0 | 0 | 0 | 0 | 0 | 0 | 0 | 0 | 0 | 0 | 0 | 0 | 0 | 0 | 0 | 2021-03-25 |  | 17 | D
134 | SALTO GRANDE | 1 - Sudeste | 18 - Cemig | 134 | 0 | 135 - P. ESTRELA | 0 - NÃO HÁ | 78 | 78 | 356 | 356 | 78 | 78 | 354 | 0 | 0 | 0 | 0 | 5.8 | 0 | 0 | 0 | 0 | -43 | -10 | 11 | 28 | 46 | 65 | 97 | 87 | 64 | 39 | 8 | -19 | 0.00826 | 255.1 | 0.48 | 3.579 | 1 - Francis | 2 | 1 | 100 | 0 | 1 | 6.06 | 18 | 1 | No | 2 | 2 | 27 | 35 | 93 | 2 | 24 | 31 | 93 | 0 | 0 | 0 | 0 | 0 | 0 | 0 | 0 | 0 | 0 | 0 | 0 | 0 | 0 | 0 | 0 | 0 | 0 | 0 | 0 | 0 | 0 | 0 | 0 | 0 | 0 | 0 | 0 | 0 | 0 | 0 | 0 | 0 | 0 | 0 | 0 | 0 | 0 | 0 | 0 | 0 | 0 | 0 | 0 | 0 | 0 | 0 | 0 | 0 | 0 | 0 | 0 | 0 | 0 | 0 | 0 | 0 | 0 | 0 | 0 | 0 | 0 | 0 | 0 | 0 | 0 | 0 | 0 | 0 | 0 | 0 | 0 | 0 | 0 | 0 | 0 | 0 | 0 | 0 | 0 | 0 | 0 | 0 | 0 | 0 | 0 | 0 | 254 | 0.000736 | 1.38e-05 | 4.95e-07 | -1.49e-09 | 0 | 0 | 0 | 0 | 0 | 0 | 0 | 0 | 0 | 0 | 0 | 0 | 0 | 0 | 0 | 0 | 0 | 0 | 0 | 0 | 0 | 0 | 0 | 0 | 0 | 2021-03-25 |  | 67.32 | D
135 | P. ESTRELA | 1 - Sudeste | 77 - | 263 | 0 | 141 - BAGUARI | 0 - NÃO HÁ | 89 | 56 | 255 | 246 | 56 | 56 | 231 | 0.272 | 0 | 0 | 0 | -27 | 0.122 | 0 | 0 | 0 | -26 | -8 | 14 | 32 | 63 | 81 | 104 | 82 | 60 | 32 | 3 | -21 | 0.008987 | 205.53 | 1.913 | 1.362 | 2 - Kaplan/Propeller | 1 | 1 | 100 | 0 | 2 | 0.43 | 19 | 2 | Yes | 2 | 2 | 56 | 124 | 49.8 | 0 | 0 | 0 | 0 | 0 | 0 | 0 | 0 | 0 | 0 | 0 | 0 | 0 | 0 | 0 | 0 | 0 | 0 | 0 | 0 | 0 | 0 | 0 | 0 | 0 | 0 | 0 | 0 | 0 | 0 | 0 | 0 | 0 | 0 | 0 | 0 | 0 | 0 | 0 | 0 | 0 | 0 | 0 | 0 | 0 | 0 | 0 | 0 | 0 | 0 | 0 | 0 | 0 | 0 | 0 | 0 | 0 | 0 | 0 | 0 | 0 | 0 | 0 | 0 | 0 | 0 | 0 | 0 | 0 | 0 | 0 | 0 | 0 | 0 | 0 | 0 | 0 | 0 | 0 | 0 | 0 | 0 | 0 | 0 | 0 | 0 | 0 | 0 | 0 | 0 | 0 | 204 | 0 | 0 | 0 | 0 | 0 | 0 | 0 | 0 | 0 | 0 | 0 | 0 | 0 | 0 | 0 | 0 | 0 | 0 | 0 | 0 | 0 | 0 | 0 | 0 | 0 | 0 | 0 | 0 | 0 | 2021-03-25 |  | 89 | M
138 | BAU I | 1 - Sudeste | 100 - | 267 | 0 | 139 - CANDONGA | 0 - NÃO HÁ | 150 | 147 | 367 | 366.7 | 147 | 147 | 347 | 0.159 | -0.000185 | 0 | 0 | -77.4 | 0.194 | 0.000118 | 0 | 0 | -40 | -18 | 6 | 21 | 46 | 62 | 86 | 78 | 58 | 35 | 5 | -25 | 0.008849 | 328 | 1.672 | 5.403 | 2 - Kaplan/Propeller | 1 | 1 | 100 | 0 | 2 | 0.8 | 28 | 2 | Yes | 2 | 3 | 36.7 | 110 | 37.8 | 0 | 0 | 0 | 0 | 0 | 0 | 0 | 0 | 0 | 0 | 0 | 0 | 0 | 0 | 0 | 0 | 0 | 0 | 0 | 0 | 0 | 0 | 0 | 0 | 0 | 0 | 0 | 0 | 0 | 0 | 0 | 0 | 0 | 0 | 0 | 0 | 0 | 0 | 0 | 0 | 0 | 0 | 0 | 0 | 0 | 0 | 0 | 0 | 0 | 0 | 0 | 0 | 0 | 0 | 0 | 0 | 0 | 0 | 0 | 0 | 0 | 0 | 0 | 0 | 0 | 0 | 0 | 0 | 0 | 0 | 0 | 0 | 0 | 0 | 0 | 0 | 0 | 0 | 0 | 0 | 0 | 0 | 0 | 0 | 0 | 0 | 0 | 0 | 0 | 0 | 0 | 325 | 0.0133 | -1.36e-05 | 5.37e-09 | 0 | 0 | 0 | 0 | 0 | 0 | 0 | 0 | 0 | 0 | 0 | 0 | 0 | 0 | 0 | 0 | 0 | 0 | 0 | 0 | 0 | 0 | 0 | 0 | 0 | 0 | 2021-03-25 |  | 150 | D
139 | CANDONGA | 1 - Sudeste | 45 - | 149 | 0 | 141 - BAGUARI | 0 - NÃO HÁ | 54.44 | 54.44 | 327.5 | 327.5 | 54.44 | 54.44 | 284 | 2.59 | -0.0833 | 0.00145 | -9.41e-06 | 3330 | -43.7 | 0.215 | -0.000471 | 3.87e-07 | -41 | -15 | 6 | 23 | 48 | 67 | 90 | 81 | 59 | 37 | 5 | -25 | 0.009074 | 277.08 | 0.321 | 1.63 | 2 - Kaplan/Propeller | 1 | 1 | 100 | 0 | 2 | 0.4 | 28 | 2 | Yes | 2 | 3 | 46.7 | 106 | 48.6 | 0 | 0 | 0 | 0 | 0 | 0 | 0 | 0 | 0 | 0 | 0 | 0 | 0 | 0 | 0 | 0 | 0 | 0 | 0 | 0 | 0 | 0 | 0 | 0 | 0 | 0 | 0 | 0 | 0 | 0 | 0 | 0 | 0 | 0 | 0 | 0 | 0 | 0 | 0 | 0 | 0 | 0 | 0 | 0 | 0 | 0 | 0 | 0 | 0 | 0 | 0 | 0 | 0 | 0 | 0 | 0 | 0 | 0 | 0 | 0 | 0 | 0 | 0 | 0 | 0 | 0 | 0 | 0 | 0 | 0 | 0 | 0 | 0 | 0 | 0 | 0 | 0 | 0 | 0 | 0 | 0 | 0 | 0 | 0 | 0 | 0 | 0 | 0 | 0 | 0 | 0 | 276 | 0.0103 | -1.26e-05 | 1.34e-08 | -5.48e-12 | 0 | 0 | 0 | 0 | 0 | 0 | 0 | 0 | 0 | 0 | 0 | 0 | 0 | 0 | 0 | 0 | 0 | 0 | 0 | 0 | 0 | 0 | 0 | 0 | 0 | 2021-03-25 |  | 40.58 | D
141 | BAGUARI | 1 - Sudeste | 188 - | 141 | 0 | 143 - AIMORES | 0 - NÃO HÁ | 38.07 | 31.42 | 185 | 184.5 | 31.42 | 31.42 | 180 | 0.173 | -0.00141 | 0 | 0 | -614 | 3.4 | -1.27e-07 | 0 | 0 | -11 | 5 | 37 | 57 | 76 | 71 | 72 | 42 | 31 | 21 | 11 | -1 | 0.008997 | 165.83 | 0.57 | 3.69 | 2 - Kaplan/Propeller | 1 | 1 | 100 | 0 | 2 | 0.22 | 78 | 3 | Yes | 2 | 4 | 35 | 218 | 17.4 | 0 | 0 | 0 | 0 | 0 | 0 | 0 | 0 | 0 | 0 | 0 | 0 | 0 | 0 | 0 | 0 | 0 | 0 | 0 | 0 | 0 | 0 | 0 | 0 | 0 | 0 | 0 | 0 | 0 | 0 | 0 | 0 | 0 | 0 | 0 | 0 | 0 | 0 | 0 | 0 | 0 | 0 | 0 | 0 | 0 | 0 | 0 | 0 | 0 | 0 | 0 | 0 | 0 | 0 | 0 | 0 | 0 | 0 | 0 | 0 | 0 | 0 | 0 | 0 | 0 | 0 | 0 | 0 | 0 | 0 | 0 | 0 | 0 | 0 | 0 | 0 | 0 | 0 | 0 | 0 | 0 | 0 | 0 | 0 | 0 | 0 | 0 | 0 | 0 | 0 | 0 | 165 | 0.00208 | -2.61e-07 | 2.16e-11 | -6.73e-16 | 0 | 0 | 0 | 0 | 0 | 0 | 0 | 0 | 0 | 0 | 0 | 0 | 0 | 0 | 0 | 0 | 0 | 0 | 0 | 0 | 0 | 0 | 0 | 0 | 0 | 2021-03-25 |  | 32.59 | D
143 | AIMORES | 1 - Sudeste | 18 - Cemig | 148 | 0 | 144 - MASCARENHAS | 0 - NÃO HÁ | 185.52 | 156.55 | 90 | 89 | 156.55 | 156.55 | 79.9 | 0.103 | -0.000482 | 1.54e-06 | -1.94e-09 | -162000 | 7310 | -124 | 0.929 | -0.00262 | -22 | -18 | 24 | 57 | 84 | 81 | 64 | 39 | 19 | 4 | -14 | -12 | 0.008961 | 61.04 | 0.303 | 2.215 | 2 - Kaplan/Propeller | 1 | 1 | 100 | 0 | 2 | 0.36 | 91 | 2 | No | 2 | 3 | 110 | 432 | 27.9 | 0 | 0 | 0 | 0 | 0 | 0 | 0 | 0 | 0 | 0 | 0 | 0 | 0 | 0 | 0 | 0 | 0 | 0 | 0 | 0 | 0 | 0 | 0 | 0 | 0 | 0 | 0 | 0 | 0 | 0 | 0 | 0 | 0 | 0 | 0 | 0 | 0 | 0 | 0 | 0 | 0 | 0 | 0 | 0 | 0 | 0 | 0 | 0 | 0 | 0 | 0 | 0 | 0 | 0 | 0 | 0 | 0 | 0 | 0 | 0 | 0 | 0 | 0 | 0 | 0 | 0 | 0 | 0 | 0 | 0 | 0 | 0 | 0 | 0 | 0 | 0 | 0 | 0 | 0 | 0 | 0 | 0 | 0 | 0 | 0 | 0 | 0 | 0 | 0 | 0 | 0 | 58.9 | 0.00351 | -1.33e-06 | 3.14e-10 | -2.83e-14 | 0 | 0 | 0 | 0 | 0 | 0 | 0 | 0 | 0 | 0 | 0 | 0 | 0 | 0 | 0 | 0 | 0 | 0 | 0 | 0 | 0 | 0 | 0 | 0 | 0 | 2021-03-25 |  | 179.25 | D
144 | MASCARENHAS | 1 - Sudeste | 205 - | 144 | 0 | 0 - NÃO HÁ | 0 - NÃO HÁ | 21.68 | 21.68 | 60.7 | 60.7 | 21.68 | 21.68 | 60.7 | 0 | 0 | 0 | 0 | 3.9 | 0 | 0 | 0 | 0 | -46 | -42 | -7 | 27 | 72 | 95 | 96 | 73 | 44 | 12 | -18 | -28 | 0.00898 | 38.71 | 0.533 | 3.437 | 2 - Kaplan/Propeller | 1 | 1 | 100 | 0 | 2 | 0.19 | 97 | 3 | Yes | 2 | 4 | 49.5 | 304 | 18.26 | 0 | 0 | 0 | 0 | 0 | 0 | 0 | 0 | 0 | 0 | 0 | 0 | 0 | 0 | 0 | 0 | 0 | 0 | 0 | 0 | 0 | 0 | 0 | 0 | 0 | 0 | 0 | 0 | 0 | 0 | 0 | 0 | 0 | 0 | 0 | 0 | 0 | 0 | 0 | 0 | 0 | 0 | 0 | 0 | 0 | 0 | 0 | 0 | 0 | 0 | 0 | 0 | 0 | 0 | 0 | 0 | 0 | 0 | 0 | 0 | 0 | 0 | 0 | 0 | 0 | 0 | 0 | 0 | 0 | 0 | 0 | 0 | 0 | 0 | 0 | 0 | 0 | 0 | 0 | 0 | 0 | 0 | 0 | 0 | 0 | 0 | 0 | 0 | 0 | 0 | 0 | 36.9 | 0.00284 | -1.92e-07 | 4.92e-12 | 0 | 0 | 0 | 0 | 0 | 0 | 0 | 0 | 0 | 0 | 0 | 0 | 0 | 0 | 0 | 0 | 0 | 0 | 0 | 0 | 0 | 0 | 0 | 0 | 0 | 0 | 2021-03-25 |  | 21.68 | D
148 | IRAPE | 1 - Sudeste | 18 - Cemig | 255 | 0 | 149 - MURTA | 0 - NÃO HÁ | 5963.92 | 2267.94 | 510 | 470.8 | 2267.94 | 2267.94 | 415 | 0.0353 | -5.88e-06 | 5.82e-10 | -2.34e-14 | 4770 | -22.2 | 0.0236 | 1.36e-05 | -1.87e-08 | -18 | 3 | 29 | 49 | 65 | 86 | 111 | 119 | 96 | 54 | 20 | -8 | 0.008862 | 331.75 | 0.971 | 4.573 | 1 - Francis | 1 | 1 | 100 | 0 | 2 | 2.18 | 4 | 3 | Yes | 2 | 3 | 133 | 89 | 166.4 | 0 | 0 | 0 | 0 | 0 | 0 | 0 | 0 | 0 | 0 | 0 | 0 | 0 | 0 | 0 | 0 | 0 | 0 | 0 | 0 | 0 | 0 | 0 | 0 | 0 | 0 | 0 | 0 | 0 | 0 | 0 | 0 | 0 | 0 | 0 | 0 | 0 | 0 | 0 | 0 | 0 | 0 | 0 | 0 | 0 | 0 | 0 | 0 | 0 | 0 | 0 | 0 | 0 | 0 | 0 | 0 | 0 | 0 | 0 | 0 | 0 | 0 | 0 | 0 | 0 | 0 | 0 | 0 | 0 | 0 | 0 | 0 | 0 | 0 | 0 | 0 | 0 | 0 | 0 | 0 | 0 | 0 | 0 | 0 | 0 | 0 | 0 | 0 | 0 | 0 | 0 | 328 | 0.022 | -2.48e-05 | 1.39e-08 | -2.92e-12 | 0 | 0 | 0 | 0 | 0 | 0 | 0 | 0 | 0 | 0 | 0 | 0 | 0 | 0 | 0 | 0 | 0 | 0 | 0 | 0 | 0 | 0 | 0 | 0 | 0 | 2021-03-25 |  | 5963.92 | M
149 | MURTA | 1 - Sudeste | 129 - | 258 | 0 | 154 - ITAPEBI | 0 - NÃO HÁ | 340 | 339 | 329.85 | 329.8 | 339 | 339 | 290 | 0.341 | -0.00139 | 2.94e-06 | -2.34e-09 | 2390 | -20 | 0.0484 | -1.34e-05 | -4.75e-08 | 1 | 11 | 50 | 81 | 85 | 80 | 66 | 50 | 67 | 37 | 26 | 15 | 0.008927 | 288 | 1.672 | 5.403 | 1 - Francis | 1 | 1 | 100 | 0 | 2 | 1.3 | 5 | 2 | Yes | 2 | 3 | 40 | 111 | 40.3 | 0 | 0 | 0 | 0 | 0 | 0 | 0 | 0 | 0 | 0 | 0 | 0 | 0 | 0 | 0 | 0 | 0 | 0 | 0 | 0 | 0 | 0 | 0 | 0 | 0 | 0 | 0 | 0 | 0 | 0 | 0 | 0 | 0 | 0 | 0 | 0 | 0 | 0 | 0 | 0 | 0 | 0 | 0 | 0 | 0 | 0 | 0 | 0 | 0 | 0 | 0 | 0 | 0 | 0 | 0 | 0 | 0 | 0 | 0 | 0 | 0 | 0 | 0 | 0 | 0 | 0 | 0 | 0 | 0 | 0 | 0 | 0 | 0 | 0 | 0 | 0 | 0 | 0 | 0 | 0 | 0 | 0 | 0 | 0 | 0 | 0 | 0 | 0 | 0 | 0 | 0 | 286 | 0.00749 | -7.51e-06 | 4.39e-09 | -9.32e-13 | 0 | 0 | 0 | 0 | 0 | 0 | 0 | 0 | 0 | 0 | 0 | 0 | 0 | 0 | 0 | 0 | 0 | 0 | 0 | 0 | 0 | 0 | 0 | 0 | 0 | 2021-03-25 |  | 340 | D
153 | SAO DOMINGOS | 1 - Sudeste | 189 - | 154 | 0 | 46 - P. PRIMAVERA | 0 - NÃO HÁ | 131.3 | 116.45 | 345 | 344 | 116.45 | 116.45 | 335 | 0.0694 | 9.72e-05 | -5.68e-07 | 0 | 120000 | -1030 | 2.95 | -0.0028 | 0 | 13 | 15 | 25 | 38 | 67 | 66 | 57 | 60 | 62 | 7 | 4 | 24 | 0.008947 | 310.37 | 2.401 | 8.65 | 2 - Kaplan/Propeller | 1 | 1 | 100 | 0 | 2 | 0.48 | 85 | 2 | Yes | 2 | 2 | 24 | 81 | 33.27 | 0 | 0 | 0 | 0 | 0 | 0 | 0 | 0 | 0 | 0 | 0 | 0 | 0 | 0 | 0 | 0 | 0 | 0 | 0 | 0 | 0 | 0 | 0 | 0 | 0 | 0 | 0 | 0 | 0 | 0 | 0 | 0 | 0 | 0 | 0 | 0 | 0 | 0 | 0 | 0 | 0 | 0 | 0 | 0 | 0 | 0 | 0 | 0 | 0 | 0 | 0 | 0 | 0 | 0 | 0 | 0 | 0 | 0 | 0 | 0 | 0 | 0 | 0 | 0 | 0 | 0 | 0 | 0 | 0 | 0 | 0 | 0 | 0 | 0 | 0 | 0 | 0 | 0 | 0 | 0 | 0 | 0 | 0 | 0 | 0 | 0 | 0 | 0 | 0 | 0 | 0 | 308 | 0.0266 | -7.09e-05 | 1e-07 | 0 | 0 | 0 | 0 | 0 | 0 | 0 | 0 | 0 | 0 | 0 | 0 | 0 | 0 | 0 | 0 | 0 | 0 | 0 | 0 | 0 | 0 | 0 | 0 | 0 | 0 | 2021-03-25 |  | 131.3 | D
154 | ITAPEBI | 3 - Nordeste | 82 - | 188 | 0 | 0 - NÃO HÁ | 0 - NÃO HÁ | 1634 | 1634 | 110 | 110 | 1634 | 1634 | 110 | 0 | 0 | 0 | 0 | 61.6 | 0 | 0 | 0 | 0 | -43 | -25 | -10 | 25 | 54 | 66 | 74 | 65 | 50 | 14 | -20 | -30 | 0.008867 | 27.96 | 1.374 | 3.616 | 1 - Francis | 3 | 1 | 100 | 0 | 2 | 0.95 | 13 | 2 | Yes | 2 | 1 | 153.9 | 220 | 76.7 | 1 | 154 | 220 | 76.7 | 1 | 154 | 220 | 76.7 | 0 | 0 | 0 | 0 | 0 | 0 | 0 | 0 | 0 | 0 | 0 | 0 | 0 | 0 | 0 | 0 | 0 | 0 | 0 | 0 | 0 | 0 | 0 | 0 | 0 | 0 | 0 | 0 | 0 | 0 | 0 | 0 | 0 | 0 | 0 | 0 | 0 | 0 | 0 | 0 | 0 | 0 | 0 | 0 | 0 | 0 | 0 | 0 | 0 | 0 | 0 | 0 | 0 | 0 | 0 | 0 | 0 | 0 | 0 | 0 | 0 | 0 | 0 | 0 | 0 | 0 | 0 | 0 | 0 | 0 | 0 | 0 | 0 | 0 | 0 | 0 | 0 | 0 | 0 | 0 | 0 | 0 | 0 | 26.9 | 0.00532 | -2.76e-06 | 7.56e-10 | -7.29e-14 | 0 | 0 | 0 | 0 | 0 | 0 | 0 | 0 | 0 | 0 | 0 | 0 | 0 | 0 | 0 | 0 | 0 | 0 | 0 | 0 | 0 | 0 | 0 | 0 | 0 | 2021-03-25 |  | 1609.66 | D
155 | RETIRO BAIXO | 1 - Sudeste | 225 - | 155 | 0 | 156 - TRES MARIAS | 0 - NÃO HÁ | 241.59 | 200.72 | 616 | 614 | 200.72 | 200.72 | 592 | 0.164 | -0.000261 | 0 | 0 | -724000 | 2350 | -1.91 | 0 | 0 | -21 | -14 | 9 | 30 | 45 | 49 | 69 | 83 | 60 | 30 | 1 | -12 | 0.008755 | 577.48 | 0.038 | 5.044 | 2 - Kaplan/Propeller | 2 | 1 | 100 | 0 | 1 | 3 | 10 | 1 | Yes | 2 | 1 | 41.8 | 131 | 36.54 | 1 | 41.9 | 131 | 36.54 | 0 | 0 | 0 | 0 | 0 | 0 | 0 | 0 | 0 | 0 | 0 | 0 | 0 | 0 | 0 | 0 | 0 | 0 | 0 | 0 | 0 | 0 | 0 | 0 | 0 | 0 | 0 | 0 | 0 | 0 | 0 | 0 | 0 | 0 | 0 | 0 | 0 | 0 | 0 | 0 | 0 | 0 | 0 | 0 | 0 | 0 | 0 | 0 | 0 | 0 | 0 | 0 | 0 | 0 | 0 | 0 | 0 | 0 | 0 | 0 | 0 | 0 | 0 | 0 | 0 | 0 | 0 | 0 | 0 | 0 | 0 | 0 | 0 | 0 | 0 | 0 | 0 | 0 | 0 | 0 | 0 | 0 | 0 | 0 | 0 | 0 | 0 | 577 | 0.00688 | -2.1e-06 | 3.63e-10 | -2.36e-14 | 0 | 0 | 0 | 0 | 0 | 0 | 0 | 0 | 0 | 0 | 0 | 0 | 0 | 0 | 0 | 0 | 0 | 0 | 0 | 0 | 0 | 0 | 0 | 0 | 0 | 2021-03-25 |  | 241.59 | M
156 | TRES MARIAS | 1 - Sudeste | 18 - Cemig | 156 | 0 | 169 - SOBRADINHO | 0 - NÃO HÁ | 19528 | 4250 | 572.5 | 549.2 | 8526.31 | 4250 | 530 | 0.00608 | -4.84e-07 | 2.2e-11 | -3.85e-16 | 12100000 | -89300 | 248 | -0.306 | 0.000142 | -1 | -2 | 28 | 47 | 61 | 61 | 58 | 49 | 49 | 35 | 21 | 22 | 0.008804 | 516.24 | 2.122 | 6.1 | 2 - Kaplan/Propeller | 1 | 1 | 100 | 0 | 2 | 0.7 | 27 | 4 | Yes | 2 | 6 | 66 | 154 | 50.2 | 0 | 0 | 0 | 0 | 0 | 0 | 0 | 0 | 0 | 0 | 0 | 0 | 0 | 0 | 0 | 0 | 0 | 0 | 0 | 0 | 0 | 0 | 0 | 0 | 0 | 0 | 0 | 0 | 0 | 0 | 0 | 0 | 0 | 0 | 0 | 0 | 0 | 0 | 0 | 0 | 0 | 0 | 0 | 0 | 0 | 0 | 0 | 0 | 0 | 0 | 0 | 0 | 0 | 0 | 0 | 0 | 0 | 0 | 0 | 0 | 0 | 0 | 0 | 0 | 0 | 0 | 0 | 0 | 0 | 0 | 0 | 0 | 0 | 0 | 0 | 0 | 0 | 0 | 0 | 0 | 0 | 0 | 0 | 0 | 0 | 0 | 0 | 0 | 0 | 0 | 0 | 515 | 0.00161 | -2.55e-07 | 2.89e-11 | -1.18e-15 | 0 | 0 | 0 | 0 | 0 | 0 | 0 | 0 | 0 | 0 | 0 | 0 | 0 | 0 | 0 | 0 | 0 | 0 | 0 | 0 | 0 | 0 | 0 | 0 | 0 | 2021-03-25 |  | 19528 | M
162 | QUEIMADO | 1 - Sudeste | 18 - Cemig | 158 | 0 | 169 - SOBRADINHO | 0 - NÃO HÁ | 557 | 95.25 | 829 | 811 | 212.12 | 95.25 | 802 | 0.114 | -0.000198 | 1.44e-07 | -2.49e-17 | -7220000 | 26500 | -32.5 | 0.0133 | 0 | 21 | 4 | 21 | 33 | 59 | 70 | 77 | 79 | 80 | 51 | 17 | 51 | 0.008957 | 638.79 | 2.023 | 2.697 | 1 - Francis | 1 | 1 | 100 | 0 | 2 | 2.91 | 4 | 2 | No | 2 | 3 | 35 | 24 | 168.1 | 0 | 0 | 0 | 0 | 0 | 0 | 0 | 0 | 0 | 0 | 0 | 0 | 0 | 0 | 0 | 0 | 0 | 0 | 0 | 0 | 0 | 0 | 0 | 0 | 0 | 0 | 0 | 0 | 0 | 0 | 0 | 0 | 0 | 0 | 0 | 0 | 0 | 0 | 0 | 0 | 0 | 0 | 0 | 0 | 0 | 0 | 0 | 0 | 0 | 0 | 0 | 0 | 0 | 0 | 0 | 0 | 0 | 0 | 0 | 0 | 0 | 0 | 0 | 0 | 0 | 0 | 0 | 0 | 0 | 0 | 0 | 0 | 0 | 0 | 0 | 0 | 0 | 0 | 0 | 0 | 0 | 0 | 0 | 0 | 0 | 0 | 0 | 0 | 0 | 0 | 0 | 636 | 0.0307 | -0.000155 | 5.08e-07 | -6.1e-10 | 0 | 0 | 0 | 0 | 0 | 0 | 0 | 0 | 0 | 0 | 0 | 0 | 0 | 0 | 0 | 0 | 0 | 0 | 0 | 0 | 0 | 0 | 0 | 0 | 0 | 2021-03-25 |  | 557 | M
169 | SOBRADINHO | 3 - Nordeste | 33 - CHESF | 169 | 0 | 172 - ITAPARICA | 0 - NÃO HÁ | 34116 | 5447 | 392.5 | 380.5 | 5447 | 5447 | 374 | 0.0014 | -5.35e-08 | 1.16e-12 | -9.55e-18 | -504000 | 4910 | -8.97 | -0.0189 | 4.65e-05 | 171 | 109 | 61 | 56 | 108 | 104 | 165 | 203 | 234 | 267 | 245 | 223 | 0.008917 | 362.34 | 1.245 | 2.882 | 2 - Kaplan/Propeller | 1 | 1 | 100 | 0 | 2 | 0.2 | 207 | 3 | Yes | 2 | 6 | 175 | 713 | 27.2 | 0 | 0 | 0 | 0 | 0 | 0 | 0 | 0 | 0 | 0 | 0 | 0 | 0 | 0 | 0 | 0 | 0 | 0 | 0 | 0 | 0 | 0 | 0 | 0 | 0 | 0 | 0 | 0 | 0 | 0 | 0 | 0 | 0 | 0 | 0 | 0 | 0 | 0 | 0 | 0 | 0 | 0 | 0 | 0 | 0 | 0 | 0 | 0 | 0 | 0 | 0 | 0 | 0 | 0 | 0 | 0 | 0 | 0 | 0 | 0 | 0 | 0 | 0 | 0 | 0 | 0 | 0 | 0 | 0 | 0 | 0 | 0 | 0 | 0 | 0 | 0 | 0 | 0 | 0 | 0 | 0 | 0 | 0 | 0 | 0 | 0 | 0 | 0 | 0 | 0 | 0 | 360 | 0.00196 | -2.97e-07 | 2.51e-11 | -7.7e-16 | 0 | 0 | 0 | 0 | 0 | 0 | 0 | 0 | 0 | 0 | 0 | 0 | 0 | 0 | 0 | 0 | 0 | 0 | 0 | 0 | 0 | 0 | 0 | 0 | 0 | 2021-03-25 |  | 34116 | M
172 | ITAPARICA | 3 - Nordeste | 33 - CHESF | 172 | 0 | 173 - MOXOTO | 0 - NÃO HÁ | 10782 | 7234 | 304 | 299 | 7234 | 7234 | 276 | 0.00676 | -8.87e-07 | 7.07e-11 | -2.24e-15 | -200000 | 1820 | -4.44 | -0.00192 | 1.29e-05 | 163 | 88 | 47 | 35 | 55 | 41 | 81 | 138 | 190 | 227 | 235 | 202 | 0.00871 | 251.31 | 0.349 | 4.44 | 1 - Francis | 1 | 1 | 100 | 0 | 2 | 0.52 | 283 | 4 | Yes | 2 | 6 | 246.6 | 544 | 50.8 | 0 | 0 | 0 | 0 | 0 | 0 | 0 | 0 | 0 | 0 | 0 | 0 | 0 | 0 | 0 | 0 | 0 | 0 | 0 | 0 | 0 | 0 | 0 | 0 | 0 | 0 | 0 | 0 | 0 | 0 | 0 | 0 | 0 | 0 | 0 | 0 | 0 | 0 | 0 | 0 | 0 | 0 | 0 | 0 | 0 | 0 | 0 | 0 | 0 | 0 | 0 | 0 | 0 | 0 | 0 | 0 | 0 | 0 | 0 | 0 | 0 | 0 | 0 | 0 | 0 | 0 | 0 | 0 | 0 | 0 | 0 | 0 | 0 | 0 | 0 | 0 | 0 | 0 | 0 | 0 | 0 | 0 | 0 | 0 | 0 | 0 | 0 | 0 | 0 | 0 | 0 | 252 | 0 | 0 | 0 | 0 | 0 | 0 | 0 | 0 | 0 | 0 | 0 | 0 | 0 | 0 | 0 | 0 | 0 | 0 | 0 | 0 | 0 | 0 | 0 | 0 | 0 | 0 | 0 | 0 | 0 | 2021-03-25 |  | 10782 | M
173 | MOXOTO | 3 - Nordeste | 33 - CHESF | 173 | 0 | 174 - P.AFONSO 123 | 175 - P.AFONSO 4 | 1226 | 1226 | 251.5 | 251.5 | 1226 | 1226 | 251 | 0 | 0 | 0 | 0 | 91 | 0 | 0 | 0 | 0 | 140 | 109 | 81 | 105 | 109 | 101 | 123 | 158 | 180 | 195 | 158 | 152 | 0.008973 | 230.16 | 0.38 | 5.03 | 2 - Kaplan/Propeller | 1 | 1 | 100 | 0 | 2 | 0.22 | 284 | 4 | No | 2 | 4 | 100 | 561 | 20 | 0 | 0 | 0 | 0 | 0 | 0 | 0 | 0 | 0 | 0 | 0 | 0 | 0 | 0 | 0 | 0 | 0 | 0 | 0 | 0 | 0 | 0 | 0 | 0 | 0 | 0 | 0 | 0 | 0 | 0 | 0 | 0 | 0 | 0 | 0 | 0 | 0 | 0 | 0 | 0 | 0 | 0 | 0 | 0 | 0 | 0 | 0 | 0 | 0 | 0 | 0 | 0 | 0 | 0 | 0 | 0 | 0 | 0 | 0 | 0 | 0 | 0 | 0 | 0 | 0 | 0 | 0 | 0 | 0 | 0 | 0 | 0 | 0 | 0 | 0 | 0 | 0 | 0 | 0 | 0 | 0 | 0 | 0 | 0 | 0 | 0 | 0 | 0 | 0 | 0 | 0 | 230 | 0 | 0 | 0 | 0 | 0 | 0 | 0 | 0 | 0 | 0 | 0 | 0 | 0 | 0 | 0 | 0 | 0 | 0 | 0 | 0 | 0 | 0 | 0 | 0 | 0 | 0 | 0 | 0 | 0 | 2021-03-25 |  | 1214 | D
174 | P.AFONSO 123 | 3 - Nordeste | 33 - CHESF | 175 | 0 | 178 - XINGO | 0 - NÃO HÁ | 26 | 26 | 230.3 | 230.3 | 26 | 26 | 230 | 0 | 0 | 0 | 0 | 5 | 0 | 0 | 0 | 0 | 140 | 109 | 81 | 105 | 109 | 101 | 123 | 158 | 180 | 195 | 158 | 152 | 0.008792 | 146.1 | 2.994 | 7.996 | 1 - Francis | 5 | 1 | 100 | 0 | 1 | 1.08 | 284 | 13 | Yes | 2 | 3 | 60 | 84 | 81 | 2 | 70 | 97 | 82 | 1 | 75 | 104 | 82 | 3 | 76 | 106 | 81.5 | 4 | 198.6 | 258 | 87.5 | 0 | 0 | 0 | 0 | 0 | 0 | 0 | 0 | 0 | 0 | 0 | 0 | 0 | 0 | 0 | 0 | 0 | 0 | 0 | 0 | 0 | 0 | 0 | 0 | 0 | 0 | 0 | 0 | 0 | 0 | 0 | 0 | 0 | 0 | 0 | 0 | 0 | 0 | 0 | 0 | 0 | 0 | 0 | 0 | 0 | 0 | 0 | 0 | 0 | 0 | 0 | 0 | 0 | 0 | 0 | 0 | 0 | 0 | 0 | 0 | 0 | 0 | 0 | 0 | 0 | 0 | 0 | 0 | 0 | 0 | 0 | 0 | 0 | 0 | 0 | 134 | 0.00332 | -3.09e-07 | 2.15e-11 | -5.93e-16 | 0 | 0 | 0 | 0 | 0 | 0 | 0 | 0 | 0 | 0 | 0 | 0 | 0 | 0 | 0 | 0 | 0 | 0 | 0 | 0 | 0 | 0 | 0 | 0 | 0 | 2021-03-25 |  | 25.4 | D
175 | P.AFONSO 4 | 3 - Nordeste | 33 - CHESF | 300 | 0 | 178 - XINGO | 0 - NÃO HÁ | 121 | 121 | 251.5 | 251.5 | 121 | 121 | 251 | 0 | 0 | 0 | 0 | 117 | 0 | 0 | 0 | 0 | 140 | 109 | 81 | 105 | 109 | 101 | 123 | 158 | 180 | 195 | 158 | 152 | 0.009097 | 137.92 | 9.325 | 11.343 | 1 - Francis | 1 | 1 | 100 | 0 | 2 | 0.89 | 0 | 4 | Yes | 2 | 6 | 410.4 | 398 | 112.5 | 0 | 0 | 0 | 0 | 0 | 0 | 0 | 0 | 0 | 0 | 0 | 0 | 0 | 0 | 0 | 0 | 0 | 0 | 0 | 0 | 0 | 0 | 0 | 0 | 0 | 0 | 0 | 0 | 0 | 0 | 0 | 0 | 0 | 0 | 0 | 0 | 0 | 0 | 0 | 0 | 0 | 0 | 0 | 0 | 0 | 0 | 0 | 0 | 0 | 0 | 0 | 0 | 0 | 0 | 0 | 0 | 0 | 0 | 0 | 0 | 0 | 0 | 0 | 0 | 0 | 0 | 0 | 0 | 0 | 0 | 0 | 0 | 0 | 0 | 0 | 0 | 0 | 0 | 0 | 0 | 0 | 0 | 0 | 0 | 0 | 0 | 0 | 0 | 0 | 0 | 0 | 129 | 0.00208 | -5.27e-08 | 6.66e-13 | 2.23e-17 | 0 | 0 | 0 | 0 | 0 | 0 | 0 | 0 | 0 | 0 | 0 | 0 | 0 | 0 | 0 | 0 | 0 | 0 | 0 | 0 | 0 | 0 | 0 | 0 | 0 | 2021-03-25 |  | 1188 | D
176 | COMP PAF-MOX | 3 - Nordeste | 33 - CHESF | 176 | 0 | 178 - XINGO | 0 - NÃO HÁ | 1226 | 1226 | 251.5 | 251.5 | 1226 | 1226 | 252 | 0 | 0 | 0 | 0 | 213 | 0 | 0 | 0 | 0 | 163 | 88 | 47 | 35 | 55 | 41 | 81 | 138 | 190 | 227 | 235 | 202 | 0.009035 | 138 | 6.297 | 9.645 | 1 - Francis | 1 | 1 | 100 | 0 | 2 | 0.6 | 284 | 1 | No | 2 | 1 | 4279.6 | 4199 | 112.8 | 0 | 0 | 0 | 0 | 0 | 0 | 0 | 0 | 0 | 0 | 0 | 0 | 0 | 0 | 0 | 0 | 0 | 0 | 0 | 0 | 0 | 0 | 0 | 0 | 0 | 0 | 0 | 0 | 0 | 0 | 0 | 0 | 0 | 0 | 0 | 0 | 0 | 0 | 0 | 0 | 0 | 0 | 0 | 0 | 0 | 0 | 0 | 0 | 0 | 0 | 0 | 0 | 0 | 0 | 0 | 0 | 0 | 0 | 0 | 0 | 0 | 0 | 0 | 0 | 0 | 0 | 0 | 0 | 0 | 0 | 0 | 0 | 0 | 0 | 0 | 0 | 0 | 0 | 0 | 0 | 0 | 0 | 0 | 0 | 0 | 0 | 0 | 0 | 0 | 0 | 0 | 138 | 0 | 0 | 0 | 0 | 0 | 0 | 0 | 0 | 0 | 0 | 0 | 0 | 0 | 0 | 0 | 0 | 0 | 0 | 0 | 0 | 0 | 0 | 0 | 0 | 0 | 0 | 0 | 0 | 0 | 2021-03-25 |  | 1226 | D
178 | XINGO | 3 - Nordeste | 33 - CHESF | 178 | 0 | 0 - NÃO HÁ | 0 - NÃO HÁ | 3800 | 3800 | 138 | 138 | 3800 | 3800 | 137 | 0 | 0 | 0 | 0 | 60 | 0 | 0 | 0 | 0 | 163 | 88 | 47 | 35 | 55 | 41 | 81 | 138 | 190 | 227 | 235 | 202 | 0.009014 | 17.01 | 7.834 | 0.29 | 1 - Francis | 1 | 1 | 100 | 0 | 2 | 0.84 | 284 | 5 | Yes | 2 | 6 | 527 | 496 | 116.4 | 0 | 0 | 0 | 0 | 0 | 0 | 0 | 0 | 0 | 0 | 0 | 0 | 0 | 0 | 0 | 0 | 0 | 0 | 0 | 0 | 0 | 0 | 0 | 0 | 0 | 0 | 0 | 0 | 0 | 0 | 0 | 0 | 0 | 0 | 0 | 0 | 0 | 0 | 0 | 0 | 0 | 0 | 0 | 0 | 0 | 0 | 0 | 0 | 0 | 0 | 0 | 0 | 0 | 0 | 0 | 0 | 0 | 0 | 0 | 0 | 0 | 0 | 0 | 0 | 0 | 0 | 0 | 0 | 0 | 0 | 0 | 0 | 0 | 0 | 0 | 0 | 0 | 0 | 0 | 0 | 0 | 0 | 0 | 0 | 0 | 0 | 0 | 0 | 0 | 0 | 0 | 10 | 0.00667 | -2.45e-06 | 4.56e-10 | -3.14e-14 | 0 | 0 | 0 | 0 | 0 | 0 | 0 | 0 | 0 | 0 | 0 | 0 | 0 | 0 | 0 | 0 | 0 | 0 | 0 | 0 | 0 | 0 | 0 | 0 | 0 | 2021-03-25 |  | 3770 | D
180 | TOCOS | 1 - Sudeste | 17 - Light | 201 | 0 | 181 - SANTANA | 124 - LAJES | 2 | 2 | 448 | 448 | 2 | 2 | 448 | 0 | 0 | 0 | 0 | 1 | 0 | 0 | 0 | 0 | 0 | 4 | 24 | 22 | 19 | 19 | 15 | 18 | 22 | 8 | 6 | 6 | 0 | 440 | 0 | 0 | 0 - NÃO HÁ | 0 | 1 | 100 | 0 | 1 | 0 | 2 | 0 | No | 2 | 0 | 0 | 0 | 0 | 0 | 0 | 0 | 0 | 0 | 0 | 0 | 0 | 0 | 0 | 0 | 0 | 0 | 0 | 0 | 0 | 0 | 0 | 0 | 0 | 0 | 0 | 0 | 0 | 0 | 0 | 0 | 0 | 0 | 0 | 0 | 0 | 0 | 0 | 0 | 0 | 0 | 0 | 0 | 0 | 0 | 0 | 0 | 0 | 0 | 0 | 0 | 0 | 0 | 0 | 0 | 0 | 0 | 0 | 0 | 0 | 0 | 0 | 0 | 0 | 0 | 0 | 0 | 0 | 0 | 0 | 0 | 0 | 0 | 0 | 0 | 0 | 0 | 0 | 0 | 0 | 0 | 0 | 0 | 0 | 0 | 0 | 0 | 0 | 0 | 0 | 0 | 0 | 0 | 0 | 0 | 440 | 0 | 0 | 0 | 0 | 0 | 0 | 0 | 0 | 0 | 0 | 0 | 0 | 0 | 0 | 0 | 0 | 0 | 0 | 0 | 0 | 0 | 0 | 0 | 0 | 0 | 0 | 0 | 0 | 0 | 2021-03-25 |  | 2 | D
181 | SANTANA | 1 - Sudeste | 17 - Light | 203 | 0 | 128 - ANTA | 182 - VIGARIO | 12 | 12 | 363 | 363 | 12 | 12 | 363 | 0 | 0 | 0 | 0 | 1 | 0 | 0 | 0 | 0 | -15 | -22 | 26 | 47 | 49 | 36 | 21 | 12 | 10 | -7 | -12 | -2 | 0 | 356.2 | 0 | 0 | 0 - NÃO HÁ | 0 | 1 | 100 | 0 | 1 | 0 | 3 | 0 | No | 2 | 0 | 0 | 0 | 0 | 0 | 0 | 0 | 0 | 0 | 0 | 0 | 0 | 0 | 0 | 0 | 0 | 0 | 0 | 0 | 0 | 0 | 0 | 0 | 0 | 0 | 0 | 0 | 0 | 0 | 0 | 0 | 0 | 0 | 0 | 0 | 0 | 0 | 0 | 0 | 0 | 0 | 0 | 0 | 0 | 0 | 0 | 0 | 0 | 0 | 0 | 0 | 0 | 0 | 0 | 0 | 0 | 0 | 0 | 0 | 0 | 0 | 0 | 0 | 0 | 0 | 0 | 0 | 0 | 0 | 0 | 0 | 0 | 0 | 0 | 0 | 0 | 0 | 0 | 0 | 0 | 0 | 0 | 0 | 0 | 0 | 0 | 0 | 0 | 0 | 0 | 0 | 0 | 0 | 0 | 0 | 356 | 0 | 0 | 0 | 0 | 0 | 0 | 0 | 0 | 0 | 0 | 0 | 0 | 0 | 0 | 0 | 0 | 0 | 0 | 0 | 0 | 0 | 0 | 0 | 0 | 0 | 0 | 0 | 0 | 0 | 2021-03-25 |  | 12 | D
182 | VIGARIO | 1 - Sudeste | 17 - Light | 300 | 0 | 131 - NILO PECANHA | 184 - FONTES BC | 38 | 38 | 399 | 399 | 38 | 38 | 399 | 0 | 0 | 0 | 0 | 1 | 0 | 0 | 0 | 0 | 0 | 0 | 0 | 0 | 0 | 0 | 0 | 0 | 0 | 0 | 0 | 0 | 0 | 398 | 0 | 0 | 0 - NÃO HÁ | 0 | 1 | 100 | 0 | 1 | 0 | 0 | 0 | No | 2 | 0 | 0 | 0 | 0 | 0 | 0 | 0 | 0 | 0 | 0 | 0 | 0 | 0 | 0 | 0 | 0 | 0 | 0 | 0 | 0 | 0 | 0 | 0 | 0 | 0 | 0 | 0 | 0 | 0 | 0 | 0 | 0 | 0 | 0 | 0 | 0 | 0 | 0 | 0 | 0 | 0 | 0 | 0 | 0 | 0 | 0 | 0 | 0 | 0 | 0 | 0 | 0 | 0 | 0 | 0 | 0 | 0 | 0 | 0 | 0 | 0 | 0 | 0 | 0 | 0 | 0 | 0 | 0 | 0 | 0 | 0 | 0 | 0 | 0 | 0 | 0 | 0 | 0 | 0 | 0 | 0 | 0 | 0 | 0 | 0 | 0 | 0 | 0 | 0 | 0 | 0 | 0 | 0 | 0 | 0 | 398 | 0 | 0 | 0 | 0 | 0 | 0 | 0 | 0 | 0 | 0 | 0 | 0 | 0 | 0 | 0 | 0 | 0 | 0 | 0 | 0 | 0 | 0 | 0 | 0 | 0 | 0 | 0 | 0 | 0 | 2021-03-25 |  | 38 | D
183 | FONTES A | 1 - Sudeste | 17 - Light | 202 | 0 | 133 - P. PASSOS | 0 - NÃO HÁ | 467 | 467 | 415 | 415 | 467 | 467 | 415 | 0 | 0 | 0 | 0 | 1 | 0 | 0 | 0 | 0 | 0 | 0 | 0 | 0 | 0 | 0 | 0 | 0 | 0 | 0 | 0 | 0 | 0.00834 | 90.3 | 6.099 | 2.891 | 1 - Francis | 1 | 1 | 100 | 0 | 2 | 21.4 | 0 | 1 | No | 2 | 1 | 44 | 17 | 303.3 | 0 | 0 | 0 | 0 | 0 | 0 | 0 | 0 | 0 | 0 | 0 | 0 | 0 | 0 | 0 | 0 | 0 | 0 | 0 | 0 | 0 | 0 | 0 | 0 | 0 | 0 | 0 | 0 | 0 | 0 | 0 | 0 | 0 | 0 | 0 | 0 | 0 | 0 | 0 | 0 | 0 | 0 | 0 | 0 | 0 | 0 | 0 | 0 | 0 | 0 | 0 | 0 | 0 | 0 | 0 | 0 | 0 | 0 | 0 | 0 | 0 | 0 | 0 | 0 | 0 | 0 | 0 | 0 | 0 | 0 | 0 | 0 | 0 | 0 | 0 | 0 | 0 | 0 | 0 | 0 | 0 | 0 | 0 | 0 | 0 | 0 | 0 | 0 | 0 | 0 | 0 | 90.3 | 0 | 0 | 0 | 0 | 0 | 0 | 0 | 0 | 0 | 0 | 0 | 0 | 0 | 0 | 0 | 0 | 0 | 0 | 0 | 0 | 0 | 0 | 0 | 0 | 0 | 0 | 0 | 0 | 0 | 2021-03-25 |  | 467 | D
184 | FONTES BC | 1 - Sudeste | 17 - Light | 300 | 0 | 133 - P. PASSOS | 0 - NÃO HÁ | 38 | 38 | 399 | 399 | 38 | 38 | 399 | 0 | 0 | 0 | 0 | 1 | 0 | 0 | 0 | 0 | 0 | 0 | 0 | 0 | 0 | 0 | 0 | 0 | 0 | 0 | 0 | 0 | 0.00834 | 90.3 | 6.099 | 2.891 | 1 - Francis | 1 | 1 | 100 | 0 | 2 | 5.4 | 0 | 2 | No | 2 | 2 | 44 | 17 | 303.3 | 0 | 0 | 0 | 0 | 0 | 0 | 0 | 0 | 0 | 0 | 0 | 0 | 0 | 0 | 0 | 0 | 0 | 0 | 0 | 0 | 0 | 0 | 0 | 0 | 0 | 0 | 0 | 0 | 0 | 0 | 0 | 0 | 0 | 0 | 0 | 0 | 0 | 0 | 0 | 0 | 0 | 0 | 0 | 0 | 0 | 0 | 0 | 0 | 0 | 0 | 0 | 0 | 0 | 0 | 0 | 0 | 0 | 0 | 0 | 0 | 0 | 0 | 0 | 0 | 0 | 0 | 0 | 0 | 0 | 0 | 0 | 0 | 0 | 0 | 0 | 0 | 0 | 0 | 0 | 0 | 0 | 0 | 0 | 0 | 0 | 0 | 0 | 0 | 0 | 0 | 0 | 90.3 | 0 | 0 | 0 | 0 | 0 | 0 | 0 | 0 | 0 | 0 | 0 | 0 | 0 | 0 | 0 | 0 | 0 | 0 | 0 | 0 | 0 | 0 | 0 | 0 | 0 | 0 | 0 | 0 | 0 | 2021-03-25 |  | 38 | D
185 | BARRA BRAUNA | 1 - Sudeste | 100 - | 135 | 0 | 0 - NÃO HÁ | 0 - NÃO HÁ | 34 | 33 | 150 | 149.94 | 33 | 33 | 133 | 0.687 | -0.00534 | 0 | 0 | 1930 | -26.7 | 0.093 | 0 | 0 | -8 | 6 | 31 | 38 | 33 | 26 | 23 | 18 | 33 | 24 | 6 | 6 | 0.008731 | 125.63 | 2.333 | 6.861 | 1 - Francis | 1 | 1 | 100 | 0 | 2 | 0.5 | 19 | 2 | No | 2 | 3 | 13 | 64 | 23.43 | 0 | 0 | 0 | 0 | 0 | 0 | 0 | 0 | 0 | 0 | 0 | 0 | 0 | 0 | 0 | 0 | 0 | 0 | 0 | 0 | 0 | 0 | 0 | 0 | 0 | 0 | 0 | 0 | 0 | 0 | 0 | 0 | 0 | 0 | 0 | 0 | 0 | 0 | 0 | 0 | 0 | 0 | 0 | 0 | 0 | 0 | 0 | 0 | 0 | 0 | 0 | 0 | 0 | 0 | 0 | 0 | 0 | 0 | 0 | 0 | 0 | 0 | 0 | 0 | 0 | 0 | 0 | 0 | 0 | 0 | 0 | 0 | 0 | 0 | 0 | 0 | 0 | 0 | 0 | 0 | 0 | 0 | 0 | 0 | 0 | 0 | 0 | 0 | 0 | 0 | 0 | 124 | 0.014 | -3.25e-05 | 4.46e-08 | -2.3e-11 | 0 | 0 | 0 | 0 | 0 | 0 | 0 | 0 | 0 | 0 | 0 | 0 | 0 | 0 | 0 | 0 | 0 | 0 | 0 | 0 | 0 | 0 | 0 | 0 | 0 | 2021-03-25 |  | 34 | D
186 | ITAOCARA I | 1 - Sudeste | 17 - Light | 199 | 0 | 0 - NÃO HÁ | 0 - NÃO HÁ | 412.76 | 412.76 | 89.6 | 89.6 | 412.76 | 412.76 | 89.6 | 0 | 0 | 0 | 0 | 40.4 | 0 | 0 | 0 | 0 | -15 | 0 | 47 | 75 | 77 | 58 | 35 | -5 | -6 | -7 | -16 | -15 | 0.008924 | 60.91 | 1.638 | 6.141 | 2 - Kaplan/Propeller | 1 | 1 | 100 | 0 | 2 | 0.2 | 153 | 2 | Yes | 2 | 2 | 75 | 312 | 26.9 | 0 | 0 | 0 | 0 | 0 | 0 | 0 | 0 | 0 | 0 | 0 | 0 | 0 | 0 | 0 | 0 | 0 | 0 | 0 | 0 | 0 | 0 | 0 | 0 | 0 | 0 | 0 | 0 | 0 | 0 | 0 | 0 | 0 | 0 | 0 | 0 | 0 | 0 | 0 | 0 | 0 | 0 | 0 | 0 | 0 | 0 | 0 | 0 | 0 | 0 | 0 | 0 | 0 | 0 | 0 | 0 | 0 | 0 | 0 | 0 | 0 | 0 | 0 | 0 | 0 | 0 | 0 | 0 | 0 | 0 | 0 | 0 | 0 | 0 | 0 | 0 | 0 | 0 | 0 | 0 | 0 | 0 | 0 | 0 | 0 | 0 | 0 | 0 | 0 | 0 | 0 | 59.2 | 0.00352 | -8.27e-07 | 9.83e-11 | -4.23e-15 | 0 | 0 | 0 | 0 | 0 | 0 | 0 | 0 | 0 | 0 | 0 | 0 | 0 | 0 | 0 | 0 | 0 | 0 | 0 | 0 | 0 | 0 | 0 | 0 | 0 | 2021-03-25 |  | 412.76 | D
189 | P. CAVALO | 3 - Nordeste | 93 - | 254 | 0 | 0 - NÃO HÁ | 0 - NÃO HÁ | 3134 | 2192 | 114.5 | 106 | 2192 | 2192 | 65.9 | 0.03 | -7.56e-06 | 1.17e-09 | -7.57e-14 | 19900 | -759 | 10.8 | -0.0686 | 0.000163 | -31 | -14 | 10 | 45 | 65 | 75 | 78 | 61 | 39 | 0 | -18 | -33 | 0.008829 | 4.35 | 0.419 | 3.423 | 1 - Francis | 1 | 1 | 100 | 0 | 2 | 2.2 | 3 | 1 | Yes | 2 | 2 | 80 | 90 | 100.15 | 0 | 0 | 0 | 0 | 0 | 0 | 0 | 0 | 0 | 0 | 0 | 0 | 0 | 0 | 0 | 0 | 0 | 0 | 0 | 0 | 0 | 0 | 0 | 0 | 0 | 0 | 0 | 0 | 0 | 0 | 0 | 0 | 0 | 0 | 0 | 0 | 0 | 0 | 0 | 0 | 0 | 0 | 0 | 0 | 0 | 0 | 0 | 0 | 0 | 0 | 0 | 0 | 0 | 0 | 0 | 0 | 0 | 0 | 0 | 0 | 0 | 0 | 0 | 0 | 0 | 0 | 0 | 0 | 0 | 0 | 0 | 0 | 0 | 0 | 0 | 0 | 0 | 0 | 0 | 0 | 0 | 0 | 0 | 0 | 0 | 0 | 0 | 0 | 0 | 0 | 0 | 4.14 | 0.00554 | -5.1e-06 | 2.87e-09 | -6.08e-13 | 0 | 0 | 0 | 0 | 0 | 0 | 0 | 0 | 0 | 0 | 0 | 0 | 0 | 0 | 0 | 0 | 0 | 0 | 0 | 0 | 0 | 0 | 0 | 0 | 0 | 2021-03-25 |  | 3134 | M
190 | B. ESPERANCA | 3 - Nordeste | 33 - CHESF | 190 | 0 | 0 - NÃO HÁ | 0 - NÃO HÁ | 5085 | 3173 | 161.13 | 155.13 | 3173 | 3173 | 122 | 0.0246 | -7.45e-06 | 1.18e-09 | -7.26e-14 | 4040000 | -102000 | 970 | -4.09 | 0.00646 | 60 | 60 | 64 | 48 | 45 | 55 | 83 | 95 | 94 | 86 | 56 | 60 | 0.008935 | 116.55 | 0.143 | 1.952 | 1 - Francis | 2 | 1 | 100 | 0 | 2 | 0.54 | 151 | 3 | Yes | 2 | 2 | 55 | 145 | 42.1 | 2 | 63.7 | 167 | 42.1 | 0 | 0 | 0 | 0 | 0 | 0 | 0 | 0 | 0 | 0 | 0 | 0 | 0 | 0 | 0 | 0 | 0 | 0 | 0 | 0 | 0 | 0 | 0 | 0 | 0 | 0 | 0 | 0 | 0 | 0 | 0 | 0 | 0 | 0 | 0 | 0 | 0 | 0 | 0 | 0 | 0 | 0 | 0 | 0 | 0 | 0 | 0 | 0 | 0 | 0 | 0 | 0 | 0 | 0 | 0 | 0 | 0 | 0 | 0 | 0 | 0 | 0 | 0 | 0 | 0 | 0 | 0 | 0 | 0 | 0 | 0 | 0 | 0 | 0 | 0 | 0 | 0 | 0 | 0 | 0 | 0 | 0 | 0 | 0 | 0 | 0 | 0 | 116 | 0.00284 | 2.5e-07 | -2.07e-10 | 5.21e-14 | 0 | 0 | 0 | 0 | 0 | 0 | 0 | 0 | 0 | 0 | 0 | 0 | 0 | 0 | 0 | 0 | 0 | 0 | 0 | 0 | 0 | 0 | 0 | 0 | 0 | 2021-03-25 |  | 5085 | M
192 | GUILMAN-AMOR | 1 - Sudeste | 18 - Cemig | 262 | 0 | 193 - SA CARVALHO | 0 - NÃO HÁ | 12 | 12 | 495 | 495 | 12 | 12 | 495 | 0 | 0 | 0 | 0 | 1 | 0 | 0 | 0 | 0 | -38 | -20 | 4 | 20 | 41 | 54 | 78 | 79 | 52 | 32 | 2 | -22 | 0.008829 | 375.5 | 17.114 | 8.742 | 1 - Francis | 1 | 1 | 100 | 0 | 2 | 3.5 | 11 | 3 | No | 2 | 4 | 35 | 34 | 116.8 | 0 | 0 | 0 | 0 | 0 | 0 | 0 | 0 | 0 | 0 | 0 | 0 | 0 | 0 | 0 | 0 | 0 | 0 | 0 | 0 | 0 | 0 | 0 | 0 | 0 | 0 | 0 | 0 | 0 | 0 | 0 | 0 | 0 | 0 | 0 | 0 | 0 | 0 | 0 | 0 | 0 | 0 | 0 | 0 | 0 | 0 | 0 | 0 | 0 | 0 | 0 | 0 | 0 | 0 | 0 | 0 | 0 | 0 | 0 | 0 | 0 | 0 | 0 | 0 | 0 | 0 | 0 | 0 | 0 | 0 | 0 | 0 | 0 | 0 | 0 | 0 | 0 | 0 | 0 | 0 | 0 | 0 | 0 | 0 | 0 | 0 | 0 | 0 | 0 | 0 | 0 | 376 | 0 | 0 | 0 | 0 | 0 | 0 | 0 | 0 | 0 | 0 | 0 | 0 | 0 | 0 | 0 | 0 | 0 | 0 | 0 | 0 | 0 | 0 | 0 | 0 | 0 | 0 | 0 | 0 | 0 | 2021-03-25 |  | 12 | D
193 | SA CARVALHO | 1 - Sudeste | 18 - Cemig | 183 | 0 | 141 - BAGUARI | 0 - NÃO HÁ | 1 | 1 | 369.5 | 369.5 | 1 | 1 | 369 | 0 | 0 | 0 | 0 | 0.46 | 0 | 0 | 0 | 0 | -18 | -13 | 10 | 33 | 61 | 70 | 76 | 55 | 39 | 26 | 10 | -4 | 0.008633 | 256.44 | 0.531 | 3.539 | 1 - Francis | 3 | 1 | 100 | 0 | 2 | 5.8 | 12 | 2 | Yes | 2 | 2 | 15 | 16 | 108.6 | 1 | 18 | 19 | 108.6 | 1 | 30 | 32 | 108.6 | 0 | 0 | 0 | 0 | 0 | 0 | 0 | 0 | 0 | 0 | 0 | 0 | 0 | 0 | 0 | 0 | 0 | 0 | 0 | 0 | 0 | 0 | 0 | 0 | 0 | 0 | 0 | 0 | 0 | 0 | 0 | 0 | 0 | 0 | 0 | 0 | 0 | 0 | 0 | 0 | 0 | 0 | 0 | 0 | 0 | 0 | 0 | 0 | 0 | 0 | 0 | 0 | 0 | 0 | 0 | 0 | 0 | 0 | 0 | 0 | 0 | 0 | 0 | 0 | 0 | 0 | 0 | 0 | 0 | 0 | 0 | 0 | 0 | 0 | 0 | 0 | 0 | 0 | 0 | 0 | 0 | 0 | 0 | 255 | 0 | 0 | 0 | 0 | 0 | 0 | 0 | 0 | 0 | 0 | 0 | 0 | 0 | 0 | 0 | 0 | 0 | 0 | 0 | 0 | 0 | 0 | 0 | 0 | 0 | 0 | 0 | 0 | 0 | 2021-03-25 |  | 1 | D
194 | TRAIRA II | 1 - Sudeste | 51 - Externas SE | 265 | 0 | 143 - AIMORES | 0 - NÃO HÁ | 19.07 | 16.76 | 435 | 433.2 | 16.76 | 16.76 | 414 | 1.5 | -0.0266 | 0.00024 | 0 | 731 | -3.42 | 0.004 | 0 | 0 | -13 | -2 | 30 | 54 | 67 | 65 | 59 | 36 | 27 | 23 | 16 | 7 | 0.008829 | 297.5 | 2.333 | 6.861 | 1 - Francis | 1 | 1 | 100 | 0 | 2 | 2.7 | 2 | 2 | Yes | 2 | 3 | 20 | 17 | 133.9 | 0 | 0 | 0 | 0 | 0 | 0 | 0 | 0 | 0 | 0 | 0 | 0 | 0 | 0 | 0 | 0 | 0 | 0 | 0 | 0 | 0 | 0 | 0 | 0 | 0 | 0 | 0 | 0 | 0 | 0 | 0 | 0 | 0 | 0 | 0 | 0 | 0 | 0 | 0 | 0 | 0 | 0 | 0 | 0 | 0 | 0 | 0 | 0 | 0 | 0 | 0 | 0 | 0 | 0 | 0 | 0 | 0 | 0 | 0 | 0 | 0 | 0 | 0 | 0 | 0 | 0 | 0 | 0 | 0 | 0 | 0 | 0 | 0 | 0 | 0 | 0 | 0 | 0 | 0 | 0 | 0 | 0 | 0 | 0 | 0 | 0 | 0 | 0 | 0 | 0 | 0 | 297 | 0.0226 | -2.56e-05 | 3.02e-08 | -1.39e-11 | 0 | 0 | 0 | 0 | 0 | 0 | 0 | 0 | 0 | 0 | 0 | 0 | 0 | 0 | 0 | 0 | 0 | 0 | 0 | 0 | 0 | 0 | 0 | 0 | 0 | 2021-03-25 |  | 19.07 | D
195 | JAURU | 1 - Sudeste | 67 - | 295 | 0 | 0 - NÃO HÁ | 0 - NÃO HÁ | 17.15 | 16.17 | 355 | 354.7 | 17.15 | 16.17 | 350 | 0.307 | 0 | 0 | 0 | -90 | 0.26 | 0 | 0 | 0 | 17 | 11 | 27 | 26 | 34 | 46 | 43 | 54 | 27 | 12 | 7 | 26 | 0.008915 | 249.14 | 0.542 | 5.939 | 1 - Francis | 2 | 1 | 100 | 0 | 2 | 1.43 | 55 | 2 | Yes | 2 | 2 | 39.3 | 42 | 102.86 | 1 | 39.4 | 43 | 102.86 | 0 | 0 | 0 | 0 | 0 | 0 | 0 | 0 | 0 | 0 | 0 | 0 | 0 | 0 | 0 | 0 | 0 | 0 | 0 | 0 | 0 | 0 | 0 | 0 | 0 | 0 | 0 | 0 | 0 | 0 | 0 | 0 | 0 | 0 | 0 | 0 | 0 | 0 | 0 | 0 | 0 | 0 | 0 | 0 | 0 | 0 | 0 | 0 | 0 | 0 | 0 | 0 | 0 | 0 | 0 | 0 | 0 | 0 | 0 | 0 | 0 | 0 | 0 | 0 | 0 | 0 | 0 | 0 | 0 | 0 | 0 | 0 | 0 | 0 | 0 | 0 | 0 | 0 | 0 | 0 | 0 | 0 | 0 | 0 | 0 | 0 | 0 | 248 | -0.00892 | 0.000181 | -8.33e-07 | 1.27e-09 | 0 | 0 | 0 | 0 | 0 | 0 | 0 | 0 | 0 | 0 | 0 | 0 | 0 | 0 | 0 | 0 | 0 | 0 | 0 | 0 | 0 | 0 | 0 | 0 | 0 | 2021-03-25 |  | 16.96 | D
196 | GUAPORE | 1 - Sudeste | 70 - | 296 | 0 | 285 - JIRAU | 0 - NÃO HÁ | 21 | 21 | 479.2 | 479.2 | 21 | 21 | 479 | 0 | 0 | 0 | 0 | 4.1 | 0 | 0 | 0 | 0 | 16 | 5 | 16 | 18 | 28 | 36 | 39 | 43 | 32 | 11 | 7 | 20 | 0.008901 | 304.19 | 2.348 | 3.126 | 1 - Francis | 1 | 1 | 100 | 0 | 2 | 1.57 | 26 | 2 | Yes | 2 | 3 | 40 | 28 | 166.8 | 0 | 0 | 0 | 0 | 0 | 0 | 0 | 0 | 0 | 0 | 0 | 0 | 0 | 0 | 0 | 0 | 0 | 0 | 0 | 0 | 0 | 0 | 0 | 0 | 0 | 0 | 0 | 0 | 0 | 0 | 0 | 0 | 0 | 0 | 0 | 0 | 0 | 0 | 0 | 0 | 0 | 0 | 0 | 0 | 0 | 0 | 0 | 0 | 0 | 0 | 0 | 0 | 0 | 0 | 0 | 0 | 0 | 0 | 0 | 0 | 0 | 0 | 0 | 0 | 0 | 0 | 0 | 0 | 0 | 0 | 0 | 0 | 0 | 0 | 0 | 0 | 0 | 0 | 0 | 0 | 0 | 0 | 0 | 0 | 0 | 0 | 0 | 0 | 0 | 0 | 0 | 302 | 0.0749 | -0.000466 | 1.48e-06 | -1.76e-09 | 0 | 0 | 0 | 0 | 0 | 0 | 0 | 0 | 0 | 0 | 0 | 0 | 0 | 0 | 0 | 0 | 0 | 0 | 0 | 0 | 0 | 0 | 0 | 0 | 0 | 2021-03-25 |  | 22.55 | D
203 | CORUMBA III | 1 - Sudeste | 123 - | 23 | 0 | 30 - CORUMBA I | 0 - NÃO HÁ | 972 | 709 | 772 | 768 | 709 | 709 | 750 | 0.0203 | 4.57e-05 | -7.84e-08 | 3.52e-11 | 41800 | -112 | 0.075 | 0 | 0 | 12 | 11 | 19 | 32 | 57 | 63 | 68 | 72 | 72 | 42 | 21 | 37 | 0.009086 | 730.41 | 0.41 | 2.773 | 1 - Francis | 2 | 1 | 100 | 0 | 2 | 1.06 | 21 | 2 | Yes | 2 | 1 | 47.8 | 138 | 38.2 | 1 | 48.6 | 140 | 38.2 | 0 | 0 | 0 | 0 | 0 | 0 | 0 | 0 | 0 | 0 | 0 | 0 | 0 | 0 | 0 | 0 | 0 | 0 | 0 | 0 | 0 | 0 | 0 | 0 | 0 | 0 | 0 | 0 | 0 | 0 | 0 | 0 | 0 | 0 | 0 | 0 | 0 | 0 | 0 | 0 | 0 | 0 | 0 | 0 | 0 | 0 | 0 | 0 | 0 | 0 | 0 | 0 | 0 | 0 | 0 | 0 | 0 | 0 | 0 | 0 | 0 | 0 | 0 | 0 | 0 | 0 | 0 | 0 | 0 | 0 | 0 | 0 | 0 | 0 | 0 | 0 | 0 | 0 | 0 | 0 | 0 | 0 | 0 | 0 | 0 | 0 | 0 | 728 | 0.0175 | -3.48e-05 | 3.96e-08 | -1.64e-11 | 0 | 0 | 0 | 0 | 0 | 0 | 0 | 0 | 0 | 0 | 0 | 0 | 0 | 0 | 0 | 0 | 0 | 0 | 0 | 0 | 0 | 0 | 0 | 0 | 0 | 2021-03-25 |  | 972 | M
204 | CACH.CALDEIR | 4 - Norte | 278 - | 204 | 0 | 280 - COARACY NUNE | 0 - NÃO HÁ | 230.56 | 230.56 | 58.3 | 58.3 | 230.56 | 230.56 | 47.4 | 0.0955 | -0.000336 | 6.81e-07 | -5.74e-10 | 15600 | -1280 | 39.5 | -0.54 | 0.00276 | 51 | 38 | 25 | 8 | -11 | -21 | -20 | -21 | -10 | 9 | 30 | 43 | 0.009037 | 42.43 | 4.741 | 6.171 | 2 - Kaplan/Propeller | 1 | 1 | 100 | 0 | 2 | 0.32 | 43 | 2 | Yes | 2 | 3 | 73 | 547 | 14.77 | 0 | 0 | 0 | 0 | 0 | 0 | 0 | 0 | 0 | 0 | 0 | 0 | 0 | 0 | 0 | 0 | 0 | 0 | 0 | 0 | 0 | 0 | 0 | 0 | 0 | 0 | 0 | 0 | 0 | 0 | 0 | 0 | 0 | 0 | 0 | 0 | 0 | 0 | 0 | 0 | 0 | 0 | 0 | 0 | 0 | 0 | 0 | 0 | 0 | 0 | 0 | 0 | 0 | 0 | 0 | 0 | 0 | 0 | 0 | 0 | 0 | 0 | 0 | 0 | 0 | 0 | 0 | 0 | 0 | 0 | 0 | 0 | 0 | 0 | 0 | 0 | 0 | 0 | 0 | 0 | 0 | 0 | 0 | 0 | 0 | 0 | 0 | 0 | 0 | 0 | 0 | 42.1 | 9.9e-05 | 1.06e-07 | -7.85e-12 | -9.91e-16 | 0 | 0 | 0 | 0 | 0 | 0 | 0 | 0 | 0 | 0 | 0 | 0 | 0 | 0 | 0 | 0 | 0 | 0 | 0 | 0 | 0 | 0 | 0 | 0 | 0 | 2021-03-25 |  | 230.56 | D
215 | SALTO PILAO | 2 - Sul | 134 - | 101 | 0 | 0 - NÃO HÁ | 0 - NÃO HÁ | 0.26 | 0.12 | 319 | 318 | 0.26 | 0.12 | 317 | 15.2 | -37.9 | 66.3 | -43.3 | 1040 | -6.54 | 0.0103 | 0 | 0 | 20 | 14 | 19 | 22 | 22 | 17 | 15 | 20 | 18 | 10 | 15 | 20 | 0.009015 | 113.38 | 0.063 | 3.779 | 1 - Francis | 1 | 1 | 100 | 0 | 2 | 8.45 | 9 | 2 | Yes | 2 | 2 | 95.9 | 55 | 194 | 0 | 0 | 0 | 0 | 0 | 0 | 0 | 0 | 0 | 0 | 0 | 0 | 0 | 0 | 0 | 0 | 0 | 0 | 0 | 0 | 0 | 0 | 0 | 0 | 0 | 0 | 0 | 0 | 0 | 0 | 0 | 0 | 0 | 0 | 0 | 0 | 0 | 0 | 0 | 0 | 0 | 0 | 0 | 0 | 0 | 0 | 0 | 0 | 0 | 0 | 0 | 0 | 0 | 0 | 0 | 0 | 0 | 0 | 0 | 0 | 0 | 0 | 0 | 0 | 0 | 0 | 0 | 0 | 0 | 0 | 0 | 0 | 0 | 0 | 0 | 0 | 0 | 0 | 0 | 0 | 0 | 0 | 0 | 0 | 0 | 0 | 0 | 0 | 0 | 0 | 0 | 112 | 0.00697 | -7.06e-06 | 5.41e-09 | -1.54e-12 | 0 | 0 | 0 | 0 | 0 | 0 | 0 | 0 | 0 | 0 | 0 | 0 | 0 | 0 | 0 | 0 | 0 | 0 | 0 | 0 | 0 | 0 | 0 | 0 | 0 | 2021-03-25 |  | 0.37 | D
216 | CUBATAO | 2 - Sul | 20 - Celesc | 100 | 0 | 0 - NÃO HÁ | 0 - NÃO HÁ | 58 | 21 | 800 | 789 | 58 | 21 | 781 | 0.399 | -0.00203 | 1.14e-05 | 2.06e-09 | 281 | -0.881 | 0.000669 | 0 | 0 | 1 | 15 | 28 | 41 | 46 | 38 | 19 | 0 | -6 | -20 | -36 | -26 | 0.008339 | 148.4 | 2.333 | 6.861 | 3 - Pelton | 1 | 1 | 100 | 0 | 2 | 42.4 | 1 | 1 | Yes | 2 | 2 | 22.5 | 5 | 593.6 | 0 | 0 | 0 | 0 | 0 | 0 | 0 | 0 | 0 | 0 | 0 | 0 | 0 | 0 | 0 | 0 | 0 | 0 | 0 | 0 | 0 | 0 | 0 | 0 | 0 | 0 | 0 | 0 | 0 | 0 | 0 | 0 | 0 | 0 | 0 | 0 | 0 | 0 | 0 | 0 | 0 | 0 | 0 | 0 | 0 | 0 | 0 | 0 | 0 | 0 | 0 | 0 | 0 | 0 | 0 | 0 | 0 | 0 | 0 | 0 | 0 | 0 | 0 | 0 | 0 | 0 | 0 | 0 | 0 | 0 | 0 | 0 | 0 | 0 | 0 | 0 | 0 | 0 | 0 | 0 | 0 | 0 | 0 | 0 | 0 | 0 | 0 | 0 | 0 | 0 | 0 | 148 | 0 | 0 | 0 | 0 | 0 | 0 | 0 | 0 | 0 | 0 | 0 | 0 | 0 | 0 | 0 | 0 | 0 | 0 | 0 | 0 | 0 | 0 | 0 | 0 | 0 | 0 | 0 | 0 | 0 | 2021-03-25 |  | 58 | M
217 | ROSAL | 1 - Sudeste | 18 - Cemig | 196 | 0 | 0 - NÃO HÁ | 0 - NÃO HÁ | 11 | 11 | 555 | 555 | 11 | 11 | 555 | 0 | 0 | 0 | 0 | 1.28 | 0 | 0 | 0 | 0 | -13 | 1 | 43 | 51 | 74 | 65 | 44 | 26 | 21 | 10 | -5 | -2 | 0.008883 | 360.97 | 16.366 | 1.165 | 1 - Francis | 1 | 1 | 100 | 0 | 2 | 4.3 | 3 | 2 | No | 2 | 2 | 27.5 | 16 | 186 | 0 | 0 | 0 | 0 | 0 | 0 | 0 | 0 | 0 | 0 | 0 | 0 | 0 | 0 | 0 | 0 | 0 | 0 | 0 | 0 | 0 | 0 | 0 | 0 | 0 | 0 | 0 | 0 | 0 | 0 | 0 | 0 | 0 | 0 | 0 | 0 | 0 | 0 | 0 | 0 | 0 | 0 | 0 | 0 | 0 | 0 | 0 | 0 | 0 | 0 | 0 | 0 | 0 | 0 | 0 | 0 | 0 | 0 | 0 | 0 | 0 | 0 | 0 | 0 | 0 | 0 | 0 | 0 | 0 | 0 | 0 | 0 | 0 | 0 | 0 | 0 | 0 | 0 | 0 | 0 | 0 | 0 | 0 | 0 | 0 | 0 | 0 | 0 | 0 | 0 | 0 | 359 | 0.106 | -0.00225 | 1.67e-05 | 0 | 0 | 0 | 0 | 0 | 0 | 0 | 0 | 0 | 0 | 0 | 0 | 0 | 0 | 0 | 0 | 0 | 0 | 0 | 0 | 0 | 0 | 0 | 0 | 0 | 0 | 2021-03-25 |  | 17.25 | D
225 | SLT APIACAS | 1 - Sudeste | 95 - | 225 | 0 | 0 - NÃO HÁ | 0 - NÃO HÁ | 2.08 | 2.08 | 247.5 | 247.5 | 2.08 | 2.08 | 248 | 0 | 0 | 0 | 0 | 0.75 | 0 | 0 | 0 | 0 | 24 | 2 | 8 | 4 | 18 | 31 | 36 | 54 | 40 | 31 | 40 | 49 | 0.008662 | 221 | 2.333 | 6.861 | 2 - Kaplan/Propeller | 1 | 1 | 100 | 0 | 2 | 0.89 | 3 | 2 | No | 2 | 3 | 15 | 68 | 25.61 | 0 | 0 | 0 | 0 | 0 | 0 | 0 | 0 | 0 | 0 | 0 | 0 | 0 | 0 | 0 | 0 | 0 | 0 | 0 | 0 | 0 | 0 | 0 | 0 | 0 | 0 | 0 | 0 | 0 | 0 | 0 | 0 | 0 | 0 | 0 | 0 | 0 | 0 | 0 | 0 | 0 | 0 | 0 | 0 | 0 | 0 | 0 | 0 | 0 | 0 | 0 | 0 | 0 | 0 | 0 | 0 | 0 | 0 | 0 | 0 | 0 | 0 | 0 | 0 | 0 | 0 | 0 | 0 | 0 | 0 | 0 | 0 | 0 | 0 | 0 | 0 | 0 | 0 | 0 | 0 | 0 | 0 | 0 | 0 | 0 | 0 | 0 | 0 | 0 | 0 | 0 | 221 | 0 | 0 | 0 | 0 | 0 | 0 | 0 | 0 | 0 | 0 | 0 | 0 | 0 | 0 | 0 | 0 | 0 | 0 | 0 | 0 | 0 | 0 | 0 | 0 | 0 | 0 | 0 | 0 | 0 | 2021-03-25 |  | 2.08 | D
227 | SINOP | 1 - Sudeste | 37 - Eletronorte | 227 | 0 | 228 - COLIDER | 0 - NÃO HÁ | 3071.2 | 1012.4 | 302 | 292 | 1012.4 | 1012.4 | 282 | 0.0129 | -3.37e-06 | 5.32e-10 | -3.66e-14 | -394000000 | 5270000 | -26500 | 59.1 | -0.0494 | 26 | 21 | 25 | 2 | 4 | 25 | 32 | 45 | 56 | 23 | 22 | 41 | 0.009103 | 273.3 | 2.064 | 3.533 | 2 - Kaplan/Propeller | 1 | 1 | 100 | 0 | 2 | 0.31 | 179 | 2 | Yes | 2 | 2 | 200.9 | 800 | 27.6 | 0 | 0 | 0 | 0 | 0 | 0 | 0 | 0 | 0 | 0 | 0 | 0 | 0 | 0 | 0 | 0 | 0 | 0 | 0 | 0 | 0 | 0 | 0 | 0 | 0 | 0 | 0 | 0 | 0 | 0 | 0 | 0 | 0 | 0 | 0 | 0 | 0 | 0 | 0 | 0 | 0 | 0 | 0 | 0 | 0 | 0 | 0 | 0 | 0 | 0 | 0 | 0 | 0 | 0 | 0 | 0 | 0 | 0 | 0 | 0 | 0 | 0 | 0 | 0 | 0 | 0 | 0 | 0 | 0 | 0 | 0 | 0 | 0 | 0 | 0 | 0 | 0 | 0 | 0 | 0 | 0 | 0 | 0 | 0 | 0 | 0 | 0 | 0 | 0 | 0 | 0 | 272 | 0.000959 | 2.69e-07 | -8.03e-11 | 6.3e-15 | 0 | 0 | 0 | 0 | 0 | 0 | 0 | 0 | 0 | 0 | 0 | 0 | 0 | 0 | 0 | 0 | 0 | 0 | 0 | 0 | 0 | 0 | 0 | 0 | 0 | 2021-03-25 |  | 3071.2 | M
228 | COLIDER | 1 - Sudeste | 23 - Copel | 228 | 0 | 229 - TELES PIRES | 0 - NÃO HÁ | 1525 | 1525 | 272 | 272 | 1525 | 1525 | 255 | 0.0245 | -1.85e-05 | 9.95e-09 | -2.26e-12 | 21700000 | -330000 | 1890 | -4.8 | 0.00458 | 24 | 6 | 11 | 11 | 34 | 42 | 43 | 62 | 48 | 30 | 34 | 44 | 0.009153 | 249.38 | 2.96 | 5.794 | 2 - Kaplan/Propeller | 1 | 1 | 100 | 0 | 2 | 0.35 | 196 | 2 | Yes | 2 | 3 | 100 | 517 | 21.12 | 0 | 0 | 0 | 0 | 0 | 0 | 0 | 0 | 0 | 0 | 0 | 0 | 0 | 0 | 0 | 0 | 0 | 0 | 0 | 0 | 0 | 0 | 0 | 0 | 0 | 0 | 0 | 0 | 0 | 0 | 0 | 0 | 0 | 0 | 0 | 0 | 0 | 0 | 0 | 0 | 0 | 0 | 0 | 0 | 0 | 0 | 0 | 0 | 0 | 0 | 0 | 0 | 0 | 0 | 0 | 0 | 0 | 0 | 0 | 0 | 0 | 0 | 0 | 0 | 0 | 0 | 0 | 0 | 0 | 0 | 0 | 0 | 0 | 0 | 0 | 0 | 0 | 0 | 0 | 0 | 0 | 0 | 0 | 0 | 0 | 0 | 0 | 0 | 0 | 0 | 0 | 246 | 0.00351 | -6.25e-07 | 8.82e-11 | -4.8e-15 | 0 | 0 | 0 | 0 | 0 | 0 | 0 | 0 | 0 | 0 | 0 | 0 | 0 | 0 | 0 | 0 | 0 | 0 | 0 | 0 | 0 | 0 | 0 | 0 | 0 | 2021-03-25 |  | 1525 | D
229 | TELES PIRES | 1 - Sudeste | 224 - | 229 | 0 | 230 - SAO MANOEL | 0 - NÃO HÁ | 897.22 | 897.22 | 220 | 220 | 897.22 | 897.22 | 196 | 0.109 | -0.000247 | 2.67e-07 | -1.05e-10 | 3040000 | -58800 | 426 | -1.37 | 0.00166 | 40 | 35 | 44 | 6 | 6 | 9 | 15 | 30 | 39 | 6 | 40 | 57 | 0.009035 | 164.46 | 3.092 | 6.969 | 1 - Francis | 1 | 1 | 100 | 0 | 2 | 0.86 | 313 | 3 | Yes | 2 | 5 | 364 | 772 | 52.2 | 0 | 0 | 0 | 0 | 0 | 0 | 0 | 0 | 0 | 0 | 0 | 0 | 0 | 0 | 0 | 0 | 0 | 0 | 0 | 0 | 0 | 0 | 0 | 0 | 0 | 0 | 0 | 0 | 0 | 0 | 0 | 0 | 0 | 0 | 0 | 0 | 0 | 0 | 0 | 0 | 0 | 0 | 0 | 0 | 0 | 0 | 0 | 0 | 0 | 0 | 0 | 0 | 0 | 0 | 0 | 0 | 0 | 0 | 0 | 0 | 0 | 0 | 0 | 0 | 0 | 0 | 0 | 0 | 0 | 0 | 0 | 0 | 0 | 0 | 0 | 0 | 0 | 0 | 0 | 0 | 0 | 0 | 0 | 0 | 0 | 0 | 0 | 0 | 0 | 0 | 0 | 161 | 0.00112 | 7.13e-10 | -2.16e-12 | 6.56e-17 | 0 | 0 | 0 | 0 | 0 | 0 | 0 | 0 | 0 | 0 | 0 | 0 | 0 | 0 | 0 | 0 | 0 | 0 | 0 | 0 | 0 | 0 | 0 | 0 | 0 | 2021-03-25 |  | 897.22 | D
230 | SAO MANOEL | 1 - Sudeste | 286 - | 230 | 0 | 0 - NÃO HÁ | 0 - NÃO HÁ | 577.22 | 577.22 | 161 | 161 | 577.22 | 577.22 | 144 | 0.0694 | -0.000149 | 2.05e-07 | -1.14e-10 | 2370000 | -60900 | 585 | -2.5 | 0.004 | 43 | 52 | 71 | -10 | -11 | -3 | 7 | 23 | 33 | 7 | 41 | 58 | 0.009153 | 136.92 | 3.913 | 5.742 | 2 - Kaplan/Propeller | 1 | 1 | 100 | 0 | 2 | 0.27 | 316 | 3 | Yes | 2 | 4 | 175 | 947 | 20.2 | 0 | 0 | 0 | 0 | 0 | 0 | 0 | 0 | 0 | 0 | 0 | 0 | 0 | 0 | 0 | 0 | 0 | 0 | 0 | 0 | 0 | 0 | 0 | 0 | 0 | 0 | 0 | 0 | 0 | 0 | 0 | 0 | 0 | 0 | 0 | 0 | 0 | 0 | 0 | 0 | 0 | 0 | 0 | 0 | 0 | 0 | 0 | 0 | 0 | 0 | 0 | 0 | 0 | 0 | 0 | 0 | 0 | 0 | 0 | 0 | 0 | 0 | 0 | 0 | 0 | 0 | 0 | 0 | 0 | 0 | 0 | 0 | 0 | 0 | 0 | 0 | 0 | 0 | 0 | 0 | 0 | 0 | 0 | 0 | 0 | 0 | 0 | 0 | 0 | 0 | 0 | 132 | 0.00188 | -8.99e-08 | 5.69e-12 | -1.45e-16 | 0 | 0 | 0 | 0 | 0 | 0 | 0 | 0 | 0 | 0 | 0 | 0 | 0 | 0 | 0 | 0 | 0 | 0 | 0 | 0 | 0 | 0 | 0 | 0 | 0 | 2021-03-25 |  | 577.22 | D
241 | SLT VERDINHO | 1 - Sudeste | 65 - | 241 | 0 | 34 - I. SOLTEIRA | 0 - NÃO HÁ | 264.48 | 264.48 | 370.5 | 370.5 | 264.48 | 264.48 | 370 | 0 | 0 | 0 | 0 | 36.6 | 0 | 0 | 0 | 0 | 14 | 14 | 27 | 46 | 65 | 67 | 63 | 64 | 65 | 23 | 9 | 30 | 0.008751 | 327.17 | 0.672 | 3.541 | 1 - Francis | 1 | 1 | 100 | 0 | 2 | 0.58 | 92 | 2 | Yes | 2 | 2 | 46.5 | 127 | 40.5 | 0 | 0 | 0 | 0 | 0 | 0 | 0 | 0 | 0 | 0 | 0 | 0 | 0 | 0 | 0 | 0 | 0 | 0 | 0 | 0 | 0 | 0 | 0 | 0 | 0 | 0 | 0 | 0 | 0 | 0 | 0 | 0 | 0 | 0 | 0 | 0 | 0 | 0 | 0 | 0 | 0 | 0 | 0 | 0 | 0 | 0 | 0 | 0 | 0 | 0 | 0 | 0 | 0 | 0 | 0 | 0 | 0 | 0 | 0 | 0 | 0 | 0 | 0 | 0 | 0 | 0 | 0 | 0 | 0 | 0 | 0 | 0 | 0 | 0 | 0 | 0 | 0 | 0 | 0 | 0 | 0 | 0 | 0 | 0 | 0 | 0 | 0 | 0 | 0 | 0 | 0 | 327 | 0.00941 | -1.35e-05 | 1.2e-08 | -3.94e-12 | 0 | 0 | 0 | 0 | 0 | 0 | 0 | 0 | 0 | 0 | 0 | 0 | 0 | 0 | 0 | 0 | 0 | 0 | 0 | 0 | 0 | 0 | 0 | 0 | 0 | 2021-03-25 |  | 394.34 | D
249 | OURINHOS | 1 - Sudeste | 65 - | 249 | 0 | 50 - L.N. GARCEZ | 0 - NÃO HÁ | 20.82 | 20.82 | 398 | 398 | 20.82 | 20.82 | 398 | 0 | 0 | 0 | 0 | 4.33 | 0 | 0 | 0 | 0 | 29 | 22 | 42 | 59 | 64 | 52 | 41 | 41 | 47 | 21 | 12 | 36 | 0.008694 | 387.12 | 1.392 | 5.797 | 2 - Kaplan/Propeller | 1 | 1 | 100 | 0 | 2 | 0.1 | 74 | 2 | No | 2 | 3 | 14.7 | 162 | 10.4 | 0 | 0 | 0 | 0 | 0 | 0 | 0 | 0 | 0 | 0 | 0 | 0 | 0 | 0 | 0 | 0 | 0 | 0 | 0 | 0 | 0 | 0 | 0 | 0 | 0 | 0 | 0 | 0 | 0 | 0 | 0 | 0 | 0 | 0 | 0 | 0 | 0 | 0 | 0 | 0 | 0 | 0 | 0 | 0 | 0 | 0 | 0 | 0 | 0 | 0 | 0 | 0 | 0 | 0 | 0 | 0 | 0 | 0 | 0 | 0 | 0 | 0 | 0 | 0 | 0 | 0 | 0 | 0 | 0 | 0 | 0 | 0 | 0 | 0 | 0 | 0 | 0 | 0 | 0 | 0 | 0 | 0 | 0 | 0 | 0 | 0 | 0 | 0 | 0 | 0 | 0 | 386 | 0.00372 | -1.45e-06 | 5.33e-10 | -7.35e-14 | 0 | 0 | 0 | 0 | 0 | 0 | 0 | 0 | 0 | 0 | 0 | 0 | 0 | 0 | 0 | 0 | 0 | 0 | 0 | 0 | 0 | 0 | 0 | 0 | 0 | 2021-03-25 |  | 20.78 | D
251 | SERRA MESA | 1 - Sudeste | 19 - Furnas | 270 | 0 | 252 - CANA BRAVA | 0 - NÃO HÁ | 54400 | 11150 | 460 | 417.3 | 28100 | 11150 | 391 | 0.00277 | -4.36e-08 | 2.9e-13 | 0 | 160000 | -986 | 1.95 | -0.0012 | 0 | 27 | 8 | 16 | 26 | 52 | 70 | 85 | 93 | 105 | 60 | 45 | 36 | 0.009082 | 334.76 | 3.461 | 2.942 | 1 - Francis | 1 | 1 | 100 | 0 | 2 | 1.27 | 91 | 2 | Yes | 2 | 3 | 425 | 397 | 117.2 | 0 | 0 | 0 | 0 | 0 | 0 | 0 | 0 | 0 | 0 | 0 | 0 | 0 | 0 | 0 | 0 | 0 | 0 | 0 | 0 | 0 | 0 | 0 | 0 | 0 | 0 | 0 | 0 | 0 | 0 | 0 | 0 | 0 | 0 | 0 | 0 | 0 | 0 | 0 | 0 | 0 | 0 | 0 | 0 | 0 | 0 | 0 | 0 | 0 | 0 | 0 | 0 | 0 | 0 | 0 | 0 | 0 | 0 | 0 | 0 | 0 | 0 | 0 | 0 | 0 | 0 | 0 | 0 | 0 | 0 | 0 | 0 | 0 | 0 | 0 | 0 | 0 | 0 | 0 | 0 | 0 | 0 | 0 | 0 | 0 | 0 | 0 | 0 | 0 | 0 | 0 | 333 | 0.00134 | 8.82e-08 | -1.63e-11 | 0 | 0 | 0 | 0 | 0 | 0 | 0 | 0 | 0 | 0 | 0 | 0 | 0 | 0 | 0 | 0 | 0 | 0 | 0 | 0 | 0 | 0 | 0 | 0 | 0 | 0 | 2021-03-25 |  | 54400 | M
252 | CANA BRAVA | 1 - Sudeste | 24 - Eletrosul | 191 | 0 | 253 - SAO SALVADOR | 0 - NÃO HÁ | 2300 | 2300 | 333 | 330 | 2300 | 2300 | 333 | 0 | 0 | 0 | 0 | 139 | 0 | 0 | 0 | 0 | 31 | 8 | 18 | 27 | 49 | 62 | 71 | 80 | 97 | 60 | 47 | 36 | 0.008927 | 288.46 | 0.135 | 4.186 | 1 - Francis | 1 | 1 | 100 | 0 | 2 | 0.9 | 99 | 2 | No | 2 | 3 | 150 | 385 | 43.6 | 0 | 0 | 0 | 0 | 0 | 0 | 0 | 0 | 0 | 0 | 0 | 0 | 0 | 0 | 0 | 0 | 0 | 0 | 0 | 0 | 0 | 0 | 0 | 0 | 0 | 0 | 0 | 0 | 0 | 0 | 0 | 0 | 0 | 0 | 0 | 0 | 0 | 0 | 0 | 0 | 0 | 0 | 0 | 0 | 0 | 0 | 0 | 0 | 0 | 0 | 0 | 0 | 0 | 0 | 0 | 0 | 0 | 0 | 0 | 0 | 0 | 0 | 0 | 0 | 0 | 0 | 0 | 0 | 0 | 0 | 0 | 0 | 0 | 0 | 0 | 0 | 0 | 0 | 0 | 0 | 0 | 0 | 0 | 0 | 0 | 0 | 0 | 0 | 0 | 0 | 0 | 284 | 0.00443 | -7.81e-07 | 6.62e-11 | 0 | 0 | 0 | 0 | 0 | 0 | 0 | 0 | 0 | 0 | 0 | 0 | 0 | 0 | 0 | 0 | 0 | 0 | 0 | 0 | 0 | 0 | 0 | 0 | 0 | 0 | 2021-03-25 |  | 2235.05 | D
253 | SAO SALVADOR | 1 - Sudeste | 24 - Eletrosul | 253 | 0 | 257 - PEIXE ANGIC | 0 - NÃO HÁ | 952 | 952 | 287 | 287 | 952 | 952 | 265 | 0.0688 | -0.000101 | 7.7e-08 | -2.19e-11 | 104 | 0 | 0 | 0 | 0 | 32 | 7 | 15 | 21 | 42 | 55 | 60 | 71 | 91 | 61 | 46 | 36 | 0.009016 | 262.57 | 9.655 | 4.888 | 2 - Kaplan/Propeller | 1 | 1 | 100 | 0 | 2 | 0.64 | 106 | 2 | Yes | 2 | 2 | 121.6 | 585 | 22.84 | 0 | 0 | 0 | 0 | 0 | 0 | 0 | 0 | 0 | 0 | 0 | 0 | 0 | 0 | 0 | 0 | 0 | 0 | 0 | 0 | 0 | 0 | 0 | 0 | 0 | 0 | 0 | 0 | 0 | 0 | 0 | 0 | 0 | 0 | 0 | 0 | 0 | 0 | 0 | 0 | 0 | 0 | 0 | 0 | 0 | 0 | 0 | 0 | 0 | 0 | 0 | 0 | 0 | 0 | 0 | 0 | 0 | 0 | 0 | 0 | 0 | 0 | 0 | 0 | 0 | 0 | 0 | 0 | 0 | 0 | 0 | 0 | 0 | 0 | 0 | 0 | 0 | 0 | 0 | 0 | 0 | 0 | 0 | 0 | 0 | 0 | 0 | 0 | 0 | 0 | 0 | 263 | 3.63e-05 | 4.33e-07 | -6.41e-11 | 2.98e-15 | 0 | 0 | 0 | 0 | 0 | 0 | 0 | 0 | 0 | 0 | 0 | 0 | 0 | 0 | 0 | 0 | 0 | 0 | 0 | 0 | 0 | 0 | 0 | 0 | 0 | 2021-03-25 |  | 938.69 | D
257 | PEIXE ANGIC | 1 - Sudeste | 19 - Furnas | 257 | 0 | 261 - LAJEADO | 0 - NÃO HÁ | 2741 | 2212.7 | 263 | 261 | 2212.7 | 2212.7 | 239 | 0.0292 | -1.8e-05 | 5.66e-09 | -6.61e-13 | -584000 | 7060 | -28.5 | 0.0384 | 0 | 24 | 6 | 11 | 7 | 34 | 53 | 61 | 71 | 93 | 60 | 41 | 35 | 0.00906 | 235.64 | 0.169 | 3.997 | 2 - Kaplan/Propeller | 1 | 1 | 100 | 0 | 2 | 0.47 | 150 | 2 | Yes | 2 | 3 | 166.3 | 691 | 26.35 | 0 | 0 | 0 | 0 | 0 | 0 | 0 | 0 | 0 | 0 | 0 | 0 | 0 | 0 | 0 | 0 | 0 | 0 | 0 | 0 | 0 | 0 | 0 | 0 | 0 | 0 | 0 | 0 | 0 | 0 | 0 | 0 | 0 | 0 | 0 | 0 | 0 | 0 | 0 | 0 | 0 | 0 | 0 | 0 | 0 | 0 | 0 | 0 | 0 | 0 | 0 | 0 | 0 | 0 | 0 | 0 | 0 | 0 | 0 | 0 | 0 | 0 | 0 | 0 | 0 | 0 | 0 | 0 | 0 | 0 | 0 | 0 | 0 | 0 | 0 | 0 | 0 | 0 | 0 | 0 | 0 | 0 | 0 | 0 | 0 | 0 | 0 | 0 | 0 | 0 | 0 | 233 | 0.00197 | -2.43e-07 | 1.93e-11 | -5.89e-16 | 0 | 0 | 0 | 0 | 0 | 0 | 0 | 0 | 0 | 0 | 0 | 0 | 0 | 0 | 0 | 0 | 0 | 0 | 0 | 0 | 0 | 0 | 0 | 0 | 0 | 2021-03-25 |  | 2741 | M
261 | LAJEADO | 1 - Sudeste | 86 - | 273 | 0 | 267 - ESTREITO TOC | 0 - NÃO HÁ | 4940 | 4940 | 212 | 212 | 4940 | 4940 | 212 | 0 | 0 | 0 | 0 | 626 | 0 | 0 | 0 | 0 | 12 | 7 | 9 | 3 | 15 | 42 | 66 | 78 | 79 | 48 | 26 | 30 | 0.008612 | 176.07 | 0.182 | 3.047 | 2 - Kaplan/Propeller | 1 | 1 | 100 | 0 | 2 | 0.22 | 194 | 3 | Yes | 2 | 5 | 180.5 | 680 | 29 | 0 | 0 | 0 | 0 | 0 | 0 | 0 | 0 | 0 | 0 | 0 | 0 | 0 | 0 | 0 | 0 | 0 | 0 | 0 | 0 | 0 | 0 | 0 | 0 | 0 | 0 | 0 | 0 | 0 | 0 | 0 | 0 | 0 | 0 | 0 | 0 | 0 | 0 | 0 | 0 | 0 | 0 | 0 | 0 | 0 | 0 | 0 | 0 | 0 | 0 | 0 | 0 | 0 | 0 | 0 | 0 | 0 | 0 | 0 | 0 | 0 | 0 | 0 | 0 | 0 | 0 | 0 | 0 | 0 | 0 | 0 | 0 | 0 | 0 | 0 | 0 | 0 | 0 | 0 | 0 | 0 | 0 | 0 | 0 | 0 | 0 | 0 | 0 | 0 | 0 | 0 | 171 | 0.00242 | -1.36e-07 | 4.48e-12 | -5.74e-17 | 0 | 0 | 0 | 0 | 0 | 0 | 0 | 0 | 0 | 0 | 0 | 0 | 0 | 0 | 0 | 0 | 0 | 0 | 0 | 0 | 0 | 0 | 0 | 0 | 0 | 2021-03-25 |  | 5033.47 | D
262 | SALTO | 1 - Sudeste | 132 - | 294 | 0 | 241 - SLT VERDINHO | 0 - NÃO HÁ | 826.06 | 826.06 | 446.5 | 446.5 | 826.06 | 826.06 | 446 | 0 | 0 | 0 | 0 | 60.2 | 0 | 0 | 0 | 0 | 12 | 8 | 23 | 42 | 64 | 70 | 68 | 69 | 66 | 19 | 5 | 25 | 0.008858 | 395.27 | 0.844 | 2.648 | 1 - Francis | 1 | 1 | 100 | 0 | 2 | 0.65 | 85 | 2 | Yes | 2 | 2 | 58 | 130 | 50.18 | 0 | 0 | 0 | 0 | 0 | 0 | 0 | 0 | 0 | 0 | 0 | 0 | 0 | 0 | 0 | 0 | 0 | 0 | 0 | 0 | 0 | 0 | 0 | 0 | 0 | 0 | 0 | 0 | 0 | 0 | 0 | 0 | 0 | 0 | 0 | 0 | 0 | 0 | 0 | 0 | 0 | 0 | 0 | 0 | 0 | 0 | 0 | 0 | 0 | 0 | 0 | 0 | 0 | 0 | 0 | 0 | 0 | 0 | 0 | 0 | 0 | 0 | 0 | 0 | 0 | 0 | 0 | 0 | 0 | 0 | 0 | 0 | 0 | 0 | 0 | 0 | 0 | 0 | 0 | 0 | 0 | 0 | 0 | 0 | 0 | 0 | 0 | 0 | 0 | 0 | 0 | 394 | 0.0097 | -1.82e-05 | 2.8e-08 | -1.86e-11 | 0 | 0 | 0 | 0 | 0 | 0 | 0 | 0 | 0 | 0 | 0 | 0 | 0 | 0 | 0 | 0 | 0 | 0 | 0 | 0 | 0 | 0 | 0 | 0 | 0 | 2021-03-25 |  | 818.64 | D
267 | ESTREITO TOC | 4 - Norte | 24 - Eletrosul | 271 | 0 | 268 - S. QUEBRADA | 0 - NÃO HÁ | 5400 | 5400 | 156 | 156 | 5400 | 5400 | 155 | 0 | 0 | 0 | 0 | 590 | 0 | 0 | 0 | 0 | 12 | 5 | 4 | -2 | 2 | 29 | 52 | 72 | 75 | 69 | 41 | 29 | 0.009082 | 132.62 | 0.363 | 3.477 | 2 - Kaplan/Propeller | 1 | 1 | 100 | 0 | 2 | 0.39 | 527 | 6 | Yes | 2 | 8 | 135.9 | 785 | 18.94 | 0 | 0 | 0 | 0 | 0 | 0 | 0 | 0 | 0 | 0 | 0 | 0 | 0 | 0 | 0 | 0 | 0 | 0 | 0 | 0 | 0 | 0 | 0 | 0 | 0 | 0 | 0 | 0 | 0 | 0 | 0 | 0 | 0 | 0 | 0 | 0 | 0 | 0 | 0 | 0 | 0 | 0 | 0 | 0 | 0 | 0 | 0 | 0 | 0 | 0 | 0 | 0 | 0 | 0 | 0 | 0 | 0 | 0 | 0 | 0 | 0 | 0 | 0 | 0 | 0 | 0 | 0 | 0 | 0 | 0 | 0 | 0 | 0 | 0 | 0 | 0 | 0 | 0 | 0 | 0 | 0 | 0 | 0 | 0 | 0 | 0 | 0 | 0 | 0 | 0 | 0 | 127 | 0.00218 | -1.39e-07 | 4.76e-12 | -6.14e-17 | 0 | 0 | 0 | 0 | 0 | 0 | 0 | 0 | 0 | 0 | 0 | 0 | 0 | 0 | 0 | 0 | 0 | 0 | 0 | 0 | 0 | 0 | 0 | 0 | 0 | 2021-03-25 |  | 4979.83 | D
268 | S. QUEBRADA | 4 - Norte | 54 - Externas Norte | 274 | 0 | 275 - TUCURUI | 0 - NÃO HÁ | 4130 | 4130 | 134 | 134 | 4130 | 4130 | 134 | 0 | 0 | 0 | 0 | 420 | 0 | 0 | 0 | 0 | 25 | 20 | 6 | -5 | -3 | 1 | 22 | 31 | 67 | 68 | 37 | 15 | 0.008928 | 106 | 2.533 | 8.091 | 2 - Kaplan/Propeller | 1 | 1 | 100 | 0 | 2 | 0.4 | 420 | 5 | Yes | 2 | 8 | 166 | 657 | 28.3 | 0 | 0 | 0 | 0 | 0 | 0 | 0 | 0 | 0 | 0 | 0 | 0 | 0 | 0 | 0 | 0 | 0 | 0 | 0 | 0 | 0 | 0 | 0 | 0 | 0 | 0 | 0 | 0 | 0 | 0 | 0 | 0 | 0 | 0 | 0 | 0 | 0 | 0 | 0 | 0 | 0 | 0 | 0 | 0 | 0 | 0 | 0 | 0 | 0 | 0 | 0 | 0 | 0 | 0 | 0 | 0 | 0 | 0 | 0 | 0 | 0 | 0 | 0 | 0 | 0 | 0 | 0 | 0 | 0 | 0 | 0 | 0 | 0 | 0 | 0 | 0 | 0 | 0 | 0 | 0 | 0 | 0 | 0 | 0 | 0 | 0 | 0 | 0 | 0 | 0 | 0 | 103 | 0.00089 | -2.73e-08 | 5.33e-13 | -4.13e-18 | 0 | 0 | 0 | 0 | 0 | 0 | 0 | 0 | 0 | 0 | 0 | 0 | 0 | 0 | 0 | 0 | 0 | 0 | 0 | 0 | 0 | 0 | 0 | 0 | 0 | 2021-03-25 |  | 4130 | D
269 | COUTO MAGALH | 1 - Sudeste | 124 - | 187 | 0 | 273 - SANTA ISABEL | 0 - NÃO HÁ | 70.99 | 70.99 | 623 | 623 | 70.99 | 70.99 | 623 | 0 | 0 | 0 | 0 | 9.24 | 0 | 0 | 0 | 0 | 12 | -5 | 13 | 25 | 44 | 58 | 66 | 77 | 75 | 25 | 22 | 24 | 0.009025 | 471.3 | 1.672 | 5.403 | 1 - Francis | 1 | 1 | 100 | 0 | 2 | 1.7 | 36 | 3 | No | 2 | 4 | 37.5 | 29 | 145 | 0 | 0 | 0 | 0 | 0 | 0 | 0 | 0 | 0 | 0 | 0 | 0 | 0 | 0 | 0 | 0 | 0 | 0 | 0 | 0 | 0 | 0 | 0 | 0 | 0 | 0 | 0 | 0 | 0 | 0 | 0 | 0 | 0 | 0 | 0 | 0 | 0 | 0 | 0 | 0 | 0 | 0 | 0 | 0 | 0 | 0 | 0 | 0 | 0 | 0 | 0 | 0 | 0 | 0 | 0 | 0 | 0 | 0 | 0 | 0 | 0 | 0 | 0 | 0 | 0 | 0 | 0 | 0 | 0 | 0 | 0 | 0 | 0 | 0 | 0 | 0 | 0 | 0 | 0 | 0 | 0 | 0 | 0 | 0 | 0 | 0 | 0 | 0 | 0 | 0 | 0 | 468 | 0.0416 | -4.38e-05 | 3.25e-07 | -1.41e-09 | 0 | 0 | 0 | 0 | 0 | 0 | 0 | 0 | 0 | 0 | 0 | 0 | 0 | 0 | 0 | 0 | 0 | 0 | 0 | 0 | 0 | 0 | 0 | 0 | 0 | 2021-03-25 |  | 70.99 | D
272 | CURUA-UNA | 4 - Norte | 37 - Eletronorte | 277 | 0 | 0 - NÃO HÁ | 0 - NÃO HÁ | 602 | 133 | 32.22 | 25.22 | 133 | 133 | 21.4 | 0.0336 | -4.01e-05 | 2.5e-08 | -2.79e-12 | -10100 | 1490 | -82.7 | 2.02 | -0.0183 | 22 | 10 | 10 | 3 | -8 | -6 | -11 | -9 | 5 | 32 | 49 | 47 | 0.008633 | 11.35 | 5.164 | 1.426 | 2 - Kaplan/Propeller | 2 | 1 | 100 | 0 | 2 | 0.2 | 45 | 2 | Yes | 2 | 2 | 10 | 62 | 18.7 | 1 | 10.3 | 64 | 18.7 | 0 | 0 | 0 | 0 | 0 | 0 | 0 | 0 | 0 | 0 | 0 | 0 | 0 | 0 | 0 | 0 | 0 | 0 | 0 | 0 | 0 | 0 | 0 | 0 | 0 | 0 | 0 | 0 | 0 | 0 | 0 | 0 | 0 | 0 | 0 | 0 | 0 | 0 | 0 | 0 | 0 | 0 | 0 | 0 | 0 | 0 | 0 | 0 | 0 | 0 | 0 | 0 | 0 | 0 | 0 | 0 | 0 | 0 | 0 | 0 | 0 | 0 | 0 | 0 | 0 | 0 | 0 | 0 | 0 | 0 | 0 | 0 | 0 | 0 | 0 | 0 | 0 | 0 | 0 | 0 | 0 | 0 | 0 | 0 | 0 | 0 | 0 | 9.35 | 0.00775 | 3.27e-06 | -6.35e-09 | 2.82e-12 | 0 | 0 | 0 | 0 | 0 | 0 | 0 | 0 | 0 | 0 | 0 | 0 | 0 | 0 | 0 | 0 | 0 | 0 | 0 | 0 | 0 | 0 | 0 | 0 | 0 | 2021-03-25 |  | 602 | M
273 | SANTA ISABEL | 4 - Norte | 135 - | 276 | 0 | 275 - TUCURUI | 0 - NÃO HÁ | 1850 | 1850 | 125 | 125 | 1850 | 1850 | 125 | 0 | 0 | 0 | 0 | 240 | 0 | 0 | 0 | 0 | 6 | 1 | -2 | -7 | 0 | 18 | 38 | 58 | 70 | 60 | 32 | 20 | 0.008829 | 97.8 | 2.533 | 8.091 | 2 - Kaplan/Propeller | 1 | 1 | 100 | 0 | 2 | 0.82 | 356 | 5 | Yes | 2 | 8 | 135.9 | 723 | 21.3 | 0 | 0 | 0 | 0 | 0 | 0 | 0 | 0 | 0 | 0 | 0 | 0 | 0 | 0 | 0 | 0 | 0 | 0 | 0 | 0 | 0 | 0 | 0 | 0 | 0 | 0 | 0 | 0 | 0 | 0 | 0 | 0 | 0 | 0 | 0 | 0 | 0 | 0 | 0 | 0 | 0 | 0 | 0 | 0 | 0 | 0 | 0 | 0 | 0 | 0 | 0 | 0 | 0 | 0 | 0 | 0 | 0 | 0 | 0 | 0 | 0 | 0 | 0 | 0 | 0 | 0 | 0 | 0 | 0 | 0 | 0 | 0 | 0 | 0 | 0 | 0 | 0 | 0 | 0 | 0 | 0 | 0 | 0 | 0 | 0 | 0 | 0 | 0 | 0 | 0 | 0 | 94 | 0.000911 | -2.3e-08 | 2.73e-13 | 0 | 0 | 0 | 0 | 0 | 0 | 0 | 0 | 0 | 0 | 0 | 0 | 0 | 0 | 0 | 0 | 0 | 0 | 0 | 0 | 0 | 0 | 0 | 0 | 0 | 0 | 2021-03-25 |  | 1850 | D
275 | TUCURUI | 4 - Norte | 37 - Eletronorte | 275 | 0 | 0 - NÃO HÁ | 0 - NÃO HÁ | 50275 | 11293 | 74 | 51.6 | 11293 | 11293 | 31.8 | 0.00239 | -6.75e-08 | 1.05e-12 | -6.35e-18 | 255000 | -16300 | 386 | -4.03 | 0.0158 | 12 | 5 | 4 | 1 | -9 | -17 | -8 | -4 | 22 | 31 | 41 | 21 | 0.009065 | 7.17 | 7.932 | 3.304 | 1 - Francis | 3 | 1 | 100 | 0 | 2 | 0.9 | 1082 | 8 | Yes | 2 | 2 | 22.5 | 37 | 65.5 | 12 | 350 | 582 | 65.5 | 11 | 390 | 688 | 61.7 | 0 | 0 | 0 | 0 | 0 | 0 | 0 | 0 | 0 | 0 | 0 | 0 | 0 | 0 | 0 | 0 | 0 | 0 | 0 | 0 | 0 | 0 | 0 | 0 | 0 | 0 | 0 | 0 | 0 | 0 | 0 | 0 | 0 | 0 | 0 | 0 | 0 | 0 | 0 | 0 | 0 | 0 | 0 | 0 | 0 | 0 | 0 | 0 | 0 | 0 | 0 | 0 | 0 | 0 | 0 | 0 | 0 | 0 | 0 | 0 | 0 | 0 | 0 | 0 | 0 | 0 | 0 | 0 | 0 | 0 | 0 | 0 | 0 | 0 | 0 | 0 | 0 | 0 | 0 | 0 | 0 | 0 | 0 | 2.67 | 0.000741 | -2.22e-08 | 4.08e-13 | -2.87e-18 | 0 | 0 | 0 | 0 | 0 | 0 | 0 | 0 | 0 | 0 | 0 | 0 | 0 | 0 | 0 | 0 | 0 | 0 | 0 | 0 | 0 | 0 | 0 | 0 | 0 | 2021-03-25 |  | 50275 | M
276 | RONDON II | 1 - Sudeste | 204 - | 145 | 0 | 0 - NÃO HÁ | 0 - NÃO HÁ | 478.29 | 192.17 | 268 | 264 | 476.29 | 192.17 | 261 | 0.0131 | 7e-06 | -9e-09 | 0 | 1920 | -20.7 | 0.0514 | 0 | 0 | 13 | 4 | 7 | 18 | 14 | -8 | 19 | 25 | 3 | 1 | -5 | 37 | 0.009215 | 204.79 | 1.245 | 2.321 | 1 - Francis | 1 | 1 | 100 | 0 | 2 | 3.8 | 33 | 2 | No | 2 | 3 | 24.5 | 46 | 57.6 | 0 | 0 | 0 | 0 | 0 | 0 | 0 | 0 | 0 | 0 | 0 | 0 | 0 | 0 | 0 | 0 | 0 | 0 | 0 | 0 | 0 | 0 | 0 | 0 | 0 | 0 | 0 | 0 | 0 | 0 | 0 | 0 | 0 | 0 | 0 | 0 | 0 | 0 | 0 | 0 | 0 | 0 | 0 | 0 | 0 | 0 | 0 | 0 | 0 | 0 | 0 | 0 | 0 | 0 | 0 | 0 | 0 | 0 | 0 | 0 | 0 | 0 | 0 | 0 | 0 | 0 | 0 | 0 | 0 | 0 | 0 | 0 | 0 | 0 | 0 | 0 | 0 | 0 | 0 | 0 | 0 | 0 | 0 | 0 | 0 | 0 | 0 | 0 | 0 | 0 | 0 | 203 | 0.0267 | -6e-05 | 7e-08 | -3e-11 | 0 | 0 | 0 | 0 | 0 | 0 | 0 | 0 | 0 | 0 | 0 | 0 | 0 | 0 | 0 | 0 | 0 | 0 | 0 | 0 | 0 | 0 | 0 | 0 | 0 | 2021-03-25 |  | 397.36 | M
277 | BALBINA | 4 - Norte | 233 - | 269 | 16070980 | 0 - NÃO HÁ | 0 - NÃO HÁ | 20006.22 | 9711.9 | 51 | 46 | 9735.45 | 9711.9 | 37 | 0.00134 | -5.46e-08 | 1.45e-12 | -1.55e-17 | 148000 | -11600 | 337 | -4.26 | 0.0202 | 35 | 31 | 23 | 19 | 11 | 4 | -7 | -25 | -15 | -6 | 19 | 33 | 0.008989 | 26.33 | 0.817 | 4.663 | 2 - Kaplan/Propeller | 1 | 1 | 100 | 0 | 2 | 0.3 | 19 | 3 | Yes | 2 | 5 | 50 | 255 | 21.7 | 0 | 0 | 0 | 0 | 0 | 0 | 0 | 0 | 0 | 0 | 0 | 0 | 0 | 0 | 0 | 0 | 0 | 0 | 0 | 0 | 0 | 0 | 0 | 0 | 0 | 0 | 0 | 0 | 0 | 0 | 0 | 0 | 0 | 0 | 0 | 0 | 0 | 0 | 0 | 0 | 0 | 0 | 0 | 0 | 0 | 0 | 0 | 0 | 0 | 0 | 0 | 0 | 0 | 0 | 0 | 0 | 0 | 0 | 0 | 0 | 0 | 0 | 0 | 0 | 0 | 0 | 0 | 0 | 0 | 0 | 0 | 0 | 0 | 0 | 0 | 0 | 0 | 0 | 0 | 0 | 0 | 0 | 0 | 0 | 0 | 0 | 0 | 0 | 0 | 0 | 0 | 22.6 | 0.00753 | -4.96e-06 | 2.01e-09 | -3.01e-13 | 0 | 0 | 0 | 0 | 0 | 0 | 0 | 0 | 0 | 0 | 0 | 0 | 0 | 0 | 0 | 0 | 0 | 0 | 0 | 0 | 0 | 0 | 0 | 0 | 0 | 2021-03-25 |  | 20006.22 | M
278 | MANSO | 1 - Sudeste | 19 - Furnas | 278 | 0 | 0 - NÃO HÁ | 0 - NÃO HÁ | 7337 | 4386 | 287 | 278 | 4386 | 4386 | 280 | -0.0102 | 3.93e-06 | -4.77e-10 | 2.03e-14 | 597000 | -5890 | 17.7 | -0.0096 | -1.98e-05 | 29 | 28 | 41 | 34 | 45 | 61 | 69 | 100 | 49 | 24 | 22 | 41 | 0.008667 | 224.87 | 1.53 | 5.366 | 1 - Francis | 1 | 1 | 100 | 0 | 2 | 0.53 | 42 | 2 | Yes | 2 | 4 | 52.5 | 100 | 59.4 | 0 | 0 | 0 | 0 | 0 | 0 | 0 | 0 | 0 | 0 | 0 | 0 | 0 | 0 | 0 | 0 | 0 | 0 | 0 | 0 | 0 | 0 | 0 | 0 | 0 | 0 | 0 | 0 | 0 | 0 | 0 | 0 | 0 | 0 | 0 | 0 | 0 | 0 | 0 | 0 | 0 | 0 | 0 | 0 | 0 | 0 | 0 | 0 | 0 | 0 | 0 | 0 | 0 | 0 | 0 | 0 | 0 | 0 | 0 | 0 | 0 | 0 | 0 | 0 | 0 | 0 | 0 | 0 | 0 | 0 | 0 | 0 | 0 | 0 | 0 | 0 | 0 | 0 | 0 | 0 | 0 | 0 | 0 | 0 | 0 | 0 | 0 | 0 | 0 | 0 | 0 | 224 | 0.00457 | -4.2e-07 | 0 | 0 | 0 | 0 | 0 | 0 | 0 | 0 | 0 | 0 | 0 | 0 | 0 | 0 | 0 | 0 | 0 | 0 | 0 | 0 | 0 | 0 | 0 | 0 | 0 | 0 | 0 | 2021-03-25 |  | 7337 | M
279 | SAMUEL | 1 - Sudeste | 37 - Eletronorte | 279 | 0 | 0 - NÃO HÁ | 0 - NÃO HÁ | 3493.44 | 943.23 | 87.4 | 80 | 943.23 | 943.23 | 71 | 0.0138 | -5.62e-06 | 1.23e-09 | -1.05e-13 | -2000000 | 97600 | -1790 | 14.5 | -0.044 | 32 | 13 | 8 | 12 | 15 | -14 | 0 | 24 | 10 | -3 | -17 | 39 | 0.009025 | 54.52 | 0.927 | 1.504 | 2 - Kaplan/Propeller | 1 | 1 | 100 | 0 | 2 | 0.4 | 9 | 1 | Yes | 2 | 5 | 43.3 | 169 | 28.5 | 0 | 0 | 0 | 0 | 0 | 0 | 0 | 0 | 0 | 0 | 0 | 0 | 0 | 0 | 0 | 0 | 0 | 0 | 0 | 0 | 0 | 0 | 0 | 0 | 0 | 0 | 0 | 0 | 0 | 0 | 0 | 0 | 0 | 0 | 0 | 0 | 0 | 0 | 0 | 0 | 0 | 0 | 0 | 0 | 0 | 0 | 0 | 0 | 0 | 0 | 0 | 0 | 0 | 0 | 0 | 0 | 0 | 0 | 0 | 0 | 0 | 0 | 0 | 0 | 0 | 0 | 0 | 0 | 0 | 0 | 0 | 0 | 0 | 0 | 0 | 0 | 0 | 0 | 0 | 0 | 0 | 0 | 0 | 0 | 0 | 0 | 0 | 0 | 0 | 0 | 0 | 51.6 | 0.013 | -5.9e-06 | 1.84e-09 | -2.95e-13 | 0 | 0 | 0 | 0 | 0 | 0 | 0 | 0 | 0 | 0 | 0 | 0 | 0 | 0 | 0 | 0 | 0 | 0 | 0 | 0 | 0 | 0 | 0 | 0 | 0 | 2021-03-25 |  | 3493.44 | M
280 | COARACY NUNE | 4 - Norte | 37 - Eletronorte | 280 | 30400080 | 284 - FERREIRA GOM | 0 - NÃO HÁ | 138.8 | 24.57 | 42.14 | 35.14 | 24.57 | 24.57 | 30.6 | 0.251 | -0.00316 | 2.25e-05 | -6.08e-08 | -5100 | 573 | -24.2 | 0.453 | -0.00317 | 60 | 49 | 38 | 19 | -4 | -20 | -31 | -41 | -32 | -9 | 22 | 46 | 0.008927 | 21.86 | 1.412 | 3.975 | 2 - Kaplan/Propeller | 2 | 1 | 100 | 0 | 2 | 0.18 | 43 | 2 | No | 2 | 2 | 24 | 123 | 21.9 | 1 | 30 | 153 | 21.9 | 0 | 0 | 0 | 0 | 0 | 0 | 0 | 0 | 0 | 0 | 0 | 0 | 0 | 0 | 0 | 0 | 0 | 0 | 0 | 0 | 0 | 0 | 0 | 0 | 0 | 0 | 0 | 0 | 0 | 0 | 0 | 0 | 0 | 0 | 0 | 0 | 0 | 0 | 0 | 0 | 0 | 0 | 0 | 0 | 0 | 0 | 0 | 0 | 0 | 0 | 0 | 0 | 0 | 0 | 0 | 0 | 0 | 0 | 0 | 0 | 0 | 0 | 0 | 0 | 0 | 0 | 0 | 0 | 0 | 0 | 0 | 0 | 0 | 0 | 0 | 0 | 0 | 0 | 0 | 0 | 0 | 0 | 0 | 0 | 0 | 0 | 0 | 21.3 | -0.000184 | 6.69e-06 | -8.33e-09 | 5.26e-12 | 0 | 0 | 0 | 0 | 0 | 0 | 0 | 0 | 0 | 0 | 0 | 0 | 0 | 0 | 0 | 0 | 0 | 0 | 0 | 0 | 0 | 0 | 0 | 0 | 0 | 2021-03-25 |  | 136.16 | D
281 | PONTE PEDRA | 1 - Sudeste | 24 - Eletrosul | 281 | 0 | 0 - NÃO HÁ | 0 - NÃO HÁ | 199 | 199 | 396 | 396 | 199 | 199 | 395 | 0 | 0 | 0 | 0 | 19.1 | 0 | 0 | 0 | 0 | 16 | 11 | 20 | 27 | 55 | 51 | 48 | 61 | 67 | -1 | -10 | 9 | 0.009151 | 151.51 | 0.451 | 4.395 | 1 - Francis | 1 | 1 | 100 | 0 | 2 | 2.49 | 28 | 3 | No | 2 | 3 | 58.7 | 26 | 243.45 | 0 | 0 | 0 | 0 | 0 | 0 | 0 | 0 | 0 | 0 | 0 | 0 | 0 | 0 | 0 | 0 | 0 | 0 | 0 | 0 | 0 | 0 | 0 | 0 | 0 | 0 | 0 | 0 | 0 | 0 | 0 | 0 | 0 | 0 | 0 | 0 | 0 | 0 | 0 | 0 | 0 | 0 | 0 | 0 | 0 | 0 | 0 | 0 | 0 | 0 | 0 | 0 | 0 | 0 | 0 | 0 | 0 | 0 | 0 | 0 | 0 | 0 | 0 | 0 | 0 | 0 | 0 | 0 | 0 | 0 | 0 | 0 | 0 | 0 | 0 | 0 | 0 | 0 | 0 | 0 | 0 | 0 | 0 | 0 | 0 | 0 | 0 | 0 | 0 | 0 | 0 | 147 | 0.0246 | -6.67e-05 | 9.44e-08 | -4.82e-11 | 0 | 0 | 0 | 0 | 0 | 0 | 0 | 0 | 0 | 0 | 0 | 0 | 0 | 0 | 0 | 0 | 0 | 0 | 0 | 0 | 0 | 0 | 0 | 0 | 0 | 2021-03-25 |  | 89.55 | D
282 | OLHO DAGUA | 1 - Sudeste | 130 - | 282 | 0 | 34 - I. SOLTEIRA | 0 - NÃO HÁ | 480 | 480 | 490 | 490 | 480 | 480 | 490 | 0 | 0 | 0 | 0 | 34 | 0 | 0 | 0 | 0 | 13 | 7 | 23 | 41 | 64 | 70 | 70 | 71 | 69 | 19 | 8 | 25 | 0.008829 | 439.03 | 2.333 | 6.861 | 1 - Francis | 1 | 1 | 100 | 0 | 2 | 1.66 | 27 | 2 | Yes | 2 | 2 | 16.5 | 37 | 50.9 | 0 | 0 | 0 | 0 | 0 | 0 | 0 | 0 | 0 | 0 | 0 | 0 | 0 | 0 | 0 | 0 | 0 | 0 | 0 | 0 | 0 | 0 | 0 | 0 | 0 | 0 | 0 | 0 | 0 | 0 | 0 | 0 | 0 | 0 | 0 | 0 | 0 | 0 | 0 | 0 | 0 | 0 | 0 | 0 | 0 | 0 | 0 | 0 | 0 | 0 | 0 | 0 | 0 | 0 | 0 | 0 | 0 | 0 | 0 | 0 | 0 | 0 | 0 | 0 | 0 | 0 | 0 | 0 | 0 | 0 | 0 | 0 | 0 | 0 | 0 | 0 | 0 | 0 | 0 | 0 | 0 | 0 | 0 | 0 | 0 | 0 | 0 | 0 | 0 | 0 | 0 | 437 | 0.0589 | -0.000469 | 1.77e-06 | -2.42e-09 | 0 | 0 | 0 | 0 | 0 | 0 | 0 | 0 | 0 | 0 | 0 | 0 | 0 | 0 | 0 | 0 | 0 | 0 | 0 | 0 | 0 | 0 | 0 | 0 | 0 | 2021-03-25 |  | 480 | D
283 | STA CLARA MG | 1 - Sudeste | 76 - | 283 | 0 | 0 - NÃO HÁ | 0 - NÃO HÁ | 146 | 146 | 86 | 86 | 146 | 146 | 85.7 | 0 | 0 | 0 | 0 | 7.6 | 0 | 0 | 0 | 0 | -25 | -8 | 30 | 53 | 61 | 59 | 40 | 15 | 18 | 10 | -8 | -9 | 0.008663 | 33.57 | 0.323 | 3.641 | 1 - Francis | 1 | 1 | 100 | 0 | 2 | 0.59 | 5 | 2 | No | 2 | 3 | 20 | 44 | 52.6 | 0 | 0 | 0 | 0 | 0 | 0 | 0 | 0 | 0 | 0 | 0 | 0 | 0 | 0 | 0 | 0 | 0 | 0 | 0 | 0 | 0 | 0 | 0 | 0 | 0 | 0 | 0 | 0 | 0 | 0 | 0 | 0 | 0 | 0 | 0 | 0 | 0 | 0 | 0 | 0 | 0 | 0 | 0 | 0 | 0 | 0 | 0 | 0 | 0 | 0 | 0 | 0 | 0 | 0 | 0 | 0 | 0 | 0 | 0 | 0 | 0 | 0 | 0 | 0 | 0 | 0 | 0 | 0 | 0 | 0 | 0 | 0 | 0 | 0 | 0 | 0 | 0 | 0 | 0 | 0 | 0 | 0 | 0 | 0 | 0 | 0 | 0 | 0 | 0 | 0 | 0 | 31.8 | 0.00951 | -9.87e-06 | 7.39e-09 | -2.07e-12 | 0 | 0 | 0 | 0 | 0 | 0 | 0 | 0 | 0 | 0 | 0 | 0 | 0 | 0 | 0 | 0 | 0 | 0 | 0 | 0 | 0 | 0 | 0 | 0 | 0 | 2021-03-25 |  | 148.02 | D
284 | FERREIRA GOM | 4 - Norte | 239 - | 297 | 0 | 0 - NÃO HÁ | 0 - NÃO HÁ | 137.31 | 137.31 | 21.3 | 21.3 | 137.31 | 137.31 | 7.65 | 0.189 | -0.00113 | 4.48e-06 | -7.19e-09 | 22.7 | -4.6 | 0.398 | -0.0121 | 0.000143 | 57 | 42 | 30 | 12 | -8 | -24 | -26 | -28 | -16 | 6 | 30 | 48 | 0.009037 | 2.19 | 1.078 | 5.177 | 2 - Kaplan/Propeller | 1 | 1 | 100 | 0 | 2 | 0.2 | 43 | 2 | No | 2 | 3 | 84 | 574 | 16.2 | 0 | 0 | 0 | 0 | 0 | 0 | 0 | 0 | 0 | 0 | 0 | 0 | 0 | 0 | 0 | 0 | 0 | 0 | 0 | 0 | 0 | 0 | 0 | 0 | 0 | 0 | 0 | 0 | 0 | 0 | 0 | 0 | 0 | 0 | 0 | 0 | 0 | 0 | 0 | 0 | 0 | 0 | 0 | 0 | 0 | 0 | 0 | 0 | 0 | 0 | 0 | 0 | 0 | 0 | 0 | 0 | 0 | 0 | 0 | 0 | 0 | 0 | 0 | 0 | 0 | 0 | 0 | 0 | 0 | 0 | 0 | 0 | 0 | 0 | 0 | 0 | 0 | 0 | 0 | 0 | 0 | 0 | 0 | 0 | 0 | 0 | 0 | 0 | 0 | 0 | 0 | 1.76 | 0.00125 | -1.47e-07 | 1.3e-11 | -4.59e-16 | 0 | 0 | 0 | 0 | 0 | 0 | 0 | 0 | 0 | 0 | 0 | 0 | 0 | 0 | 0 | 0 | 0 | 0 | 0 | 0 | 0 | 0 | 0 | 0 | 0 | 2021-03-25 |  | 131.62 | D
285 | JIRAU | 1 - Sudeste | 236 - | 285 | 0 | 287 - STO ANTONIO | 0 - NÃO HÁ | 2746.7 | 1249.83 | 90 | 82.5 | 1249.83 | 1249.83 | 66.4 | 0.0207 | -8.28e-06 | 1.92e-09 | -1.84e-13 | -78800 | 2900 | -35.7 | 0.147 | 0 | -80 | -67 | -93 | -81 | -74 | -29 | 11 | 41 | -25 | -82 | -66 | -81 | 0.009163 | 73.27 | 0.554 | 0.279 | 2 - Kaplan/Propeller | 1 | 2 | 100 | 0 | 2 | 0.15 | 1386 | 30 | Yes | 2 | 50 | 75 | 538 | 15.2 | 0 | 0 | 0 | 0 | 0 | 0 | 0 | 0 | 0 | 0 | 0 | 0 | 0 | 0 | 0 | 0 | 0 | 0 | 0 | 0 | 0 | 0 | 0 | 0 | 0 | 0 | 0 | 0 | 0 | 0 | 0 | 0 | 0 | 0 | 0 | 0 | 0 | 0 | 0 | 0 | 0 | 0 | 0 | 0 | 0 | 0 | 0 | 0 | 0 | 0 | 0 | 0 | 0 | 0 | 0 | 0 | 0 | 0 | 0 | 0 | 0 | 0 | 0 | 0 | 0 | 0 | 0 | 0 | 0 | 0 | 0 | 0 | 0 | 0 | 0 | 0 | 0 | 0 | 0 | 0 | 0 | 0 | 0 | 0 | 0 | 0 | 0 | 0 | 0 | 0 | 0 | 70.5 | 6.62e-06 | 4.65e-09 | -7.06e-14 | 3.69e-19 | 70.5 | 71.3 | 3.18e-06 | 4.07e-09 | -5.77e-14 | 2.9e-19 | 71.3 | 0 | 0 | 0 | 0 | 0 | 0 | 0 | 0 | 0 | 0 | 0 | 0 | 0 | 0 | 0 | 0 | 0 | 0 | 2021-03-25 |  | 2746.7 | D
286 | STO ANT JARI | 4 - Norte | 240 - | 290 | 0 | 0 - NÃO HÁ | 0 - NÃO HÁ | 133.39 | 104.61 | 30 | 29.1 | 104.61 | 104.61 | 13.9 | 0.359 | -0.00345 | 1.64e-05 | -3.01e-08 | -51600 | 5120 | -169 | 1.87 | 0 | 48 | 41 | 38 | 17 | -9 | -21 | -27 | -34 | -23 | -12 | 18 | 29 | 0.009094 | 2.61 | 1.369 | 11.34 | 2 - Kaplan/Propeller | 1 | 1 | 100 | 0 | 2 | 0.63 | 33 | 2 | Yes | 2 | 3 | 129.9 | 585 | 24.4 | 0 | 0 | 0 | 0 | 0 | 0 | 0 | 0 | 0 | 0 | 0 | 0 | 0 | 0 | 0 | 0 | 0 | 0 | 0 | 0 | 0 | 0 | 0 | 0 | 0 | 0 | 0 | 0 | 0 | 0 | 0 | 0 | 0 | 0 | 0 | 0 | 0 | 0 | 0 | 0 | 0 | 0 | 0 | 0 | 0 | 0 | 0 | 0 | 0 | 0 | 0 | 0 | 0 | 0 | 0 | 0 | 0 | 0 | 0 | 0 | 0 | 0 | 0 | 0 | 0 | 0 | 0 | 0 | 0 | 0 | 0 | 0 | 0 | 0 | 0 | 0 | 0 | 0 | 0 | 0 | 0 | 0 | 0 | 0 | 0 | 0 | 0 | 0 | 0 | 0 | 0 | 1.51 | 0.00144 | 1.71e-08 | -1.06e-11 | 5.9e-16 | 0 | 0 | 0 | 0 | 0 | 0 | 0 | 0 | 0 | 0 | 0 | 0 | 0 | 0 | 0 | 0 | 0 | 0 | 0 | 0 | 0 | 0 | 0 | 0 | 0 | 2021-03-25 |  | 128.21 | D
287 | STO ANTONIO | 1 - Sudeste | 218 - | 287 | 0 | 0 - NÃO HÁ | 0 - NÃO HÁ | 2282.8 | 2077.3 | 71.3 | 70.5 | 2077.3 | 2077.3 | 54.7 | 0.0204 | -1.38e-05 | 5.25e-09 | -7.47e-13 | 638000 | -39400 | 909 | -9.3 | 0.0357 | -80 | -67 | -93 | -81 | -74 | -29 | 11 | 41 | -25 | -82 | -66 | -81 | 0.008868 | 53.07 | 3.076 | 1.511 | 2 - Kaplan/Propeller | 2 | 1 | 100 | 0 | 2 | 0.18 | 1407 | 34 | Yes | 2 | 24 | 73.3 | 595 | 13.9 | 26 | 69.6 | 565 | 13.9 | 0 | 0 | 0 | 0 | 0 | 0 | 0 | 0 | 0 | 0 | 0 | 0 | 0 | 0 | 0 | 0 | 0 | 0 | 0 | 0 | 0 | 0 | 0 | 0 | 0 | 0 | 0 | 0 | 0 | 0 | 0 | 0 | 0 | 0 | 0 | 0 | 0 | 0 | 0 | 0 | 0 | 0 | 0 | 0 | 0 | 0 | 0 | 0 | 0 | 0 | 0 | 0 | 0 | 0 | 0 | 0 | 0 | 0 | 0 | 0 | 0 | 0 | 0 | 0 | 0 | 0 | 0 | 0 | 0 | 0 | 0 | 0 | 0 | 0 | 0 | 0 | 0 | 0 | 0 | 0 | 0 | 0 | 0 | 0 | 0 | 0 | 0 | 43.9 | 0.000764 | -1.72e-08 | 2.75e-13 | -1.96e-18 | 0 | 0 | 0 | 0 | 0 | 0 | 0 | 0 | 0 | 0 | 0 | 0 | 0 | 0 | 0 | 0 | 0 | 0 | 0 | 0 | 0 | 0 | 0 | 0 | 0 | 2021-03-25 |  | 2282.8 | D
288 | BELO MONTE | 4 - Norte | 37 - Eletronorte | 300 | 18990080 | 0 - NÃO HÁ | 0 - NÃO HÁ | 4802.3 | 4802.3 | 97 | 97 | 4802.3 | 4802.3 | 77.4 | 0.00936 | -2.1e-06 | 2.79e-10 | -1.47e-14 | 204000 | -9270 | 158 | -1.19 | 0.00339 | 20 | 17 | 8 | 1 | -8 | -13 | -20 | -20 | -4 | 18 | 41 | 34 | 0.009074 | 5.86 | 2.712 | 0.225 | 1 - Francis | 1 | 1 | 100 | 0 | 2 | 2.62 | 0 | 8 | Yes | 2 | 18 | 611.1 | 775 | 86.9 | 0 | 0 | 0 | 0 | 0 | 0 | 0 | 0 | 0 | 0 | 0 | 0 | 0 | 0 | 0 | 0 | 0 | 0 | 0 | 0 | 0 | 0 | 0 | 0 | 0 | 0 | 0 | 0 | 0 | 0 | 0 | 0 | 0 | 0 | 0 | 0 | 0 | 0 | 0 | 0 | 0 | 0 | 0 | 0 | 0 | 0 | 0 | 0 | 0 | 0 | 0 | 0 | 0 | 0 | 0 | 0 | 0 | 0 | 0 | 0 | 0 | 0 | 0 | 0 | 0 | 0 | 0 | 0 | 0 | 0 | 0 | 0 | 0 | 0 | 0 | 0 | 0 | 0 | 0 | 0 | 0 | 0 | 0 | 0 | 0 | 0 | 0 | 0 | 0 | 0 | 0 | 2.84 | 0.000111 | 9.49e-09 | -3.61e-13 | 3.89e-18 | 0 | 0 | 0 | 0 | 0 | 0 | 0 | 0 | 0 | 0 | 0 | 0 | 0 | 0 | 0 | 0 | 0 | 0 | 0 | 0 | 0 | 0 | 0 | 0 | 0 | 2021-03-25 |  | 4802.3 | D
289 | ITUMIRIM | 1 - Sudeste | 127 - | 289 | 0 | 290 - ESPORA | 0 - NÃO HÁ | 319 | 319 | 680 | 680 | 319 | 319 | 680 | 0 | 0 | 0 | 0 | 54.6 | 0 | 0 | 0 | 0 | 12 | 4 | 23 | 36 | 55 | 61 | 66 | 79 | 71 | 27 | 21 | 27 | 0.008829 | 583.2 | 2.333 | 6.861 | 1 - Francis | 1 | 1 | 100 | 0 | 2 | 5.82 | 18 | 2 | Yes | 2 | 2 | 25 | 31 | 90.89 | 0 | 0 | 0 | 0 | 0 | 0 | 0 | 0 | 0 | 0 | 0 | 0 | 0 | 0 | 0 | 0 | 0 | 0 | 0 | 0 | 0 | 0 | 0 | 0 | 0 | 0 | 0 | 0 | 0 | 0 | 0 | 0 | 0 | 0 | 0 | 0 | 0 | 0 | 0 | 0 | 0 | 0 | 0 | 0 | 0 | 0 | 0 | 0 | 0 | 0 | 0 | 0 | 0 | 0 | 0 | 0 | 0 | 0 | 0 | 0 | 0 | 0 | 0 | 0 | 0 | 0 | 0 | 0 | 0 | 0 | 0 | 0 | 0 | 0 | 0 | 0 | 0 | 0 | 0 | 0 | 0 | 0 | 0 | 0 | 0 | 0 | 0 | 0 | 0 | 0 | 0 | 578 | 0.239 | -0.00471 | 4.62e-05 | -1.7e-07 | 0 | 0 | 0 | 0 | 0 | 0 | 0 | 0 | 0 | 0 | 0 | 0 | 0 | 0 | 0 | 0 | 0 | 0 | 0 | 0 | 0 | 0 | 0 | 0 | 0 | 2021-03-25 |  | 319 | D
290 | ESPORA | 1 - Sudeste | 209 - | 99 | 0 | 282 - OLHO DAGUA | 0 - NÃO HÁ | 209 | 71 | 583.5 | 576.5 | 71 | 71 | 559 | 0.4 | -0.00278 | 9.26e-06 | -1.15e-08 | -10800 | 65 | -0.0914 | -4.83e-05 | 1.18e-07 | 10 | 5 | 24 | 37 | 55 | 61 | 64 | 75 | 71 | 25 | 19 | 28 | 0.008731 | 530.92 | 0.897 | 2.364 | 2 - Kaplan/Propeller | 1 | 1 | 100 | 0 | 2 | 5.2 | 22 | 2 | Yes | 2 | 3 | 10.7 | 24 | 50.7 | 0 | 0 | 0 | 0 | 0 | 0 | 0 | 0 | 0 | 0 | 0 | 0 | 0 | 0 | 0 | 0 | 0 | 0 | 0 | 0 | 0 | 0 | 0 | 0 | 0 | 0 | 0 | 0 | 0 | 0 | 0 | 0 | 0 | 0 | 0 | 0 | 0 | 0 | 0 | 0 | 0 | 0 | 0 | 0 | 0 | 0 | 0 | 0 | 0 | 0 | 0 | 0 | 0 | 0 | 0 | 0 | 0 | 0 | 0 | 0 | 0 | 0 | 0 | 0 | 0 | 0 | 0 | 0 | 0 | 0 | 0 | 0 | 0 | 0 | 0 | 0 | 0 | 0 | 0 | 0 | 0 | 0 | 0 | 0 | 0 | 0 | 0 | 0 | 0 | 0 | 0 | 527 | 0.067 | -0.000408 | 9.41e-07 | 0 | 0 | 0 | 0 | 0 | 0 | 0 | 0 | 0 | 0 | 0 | 0 | 0 | 0 | 0 | 0 | 0 | 0 | 0 | 0 | 0 | 0 | 0 | 0 | 0 | 0 | 2021-03-25 |  | 209 | M
291 | FICT.SERRA M | 4 - Norte | 19 - Furnas | 270 | 0 | 292 - FICT.CANA BR | 0 - NÃO HÁ | 54400 | 11150 | 460 | 417.3 | 11150 | 11150 | 391 | 0.00277 | -4.36e-08 | 2.9e-13 | 0 | 160000 | -986 | 1.95 | -0.0012 | 0 | 27 | 8 | 16 | 26 | 52 | 70 | 85 | 93 | 105 | 60 | 45 | 36 | 0 | 334.76 | 0 | 0 | 1 - Francis | 1 | 1 | 100 | 0 | 2 | 1.27 | 91 | 2 | Yes | 2 | 0 | 425 | 397 | 117.2 | 0 | 0 | 0 | 0 | 0 | 0 | 0 | 0 | 0 | 0 | 0 | 0 | 0 | 0 | 0 | 0 | 0 | 0 | 0 | 0 | 0 | 0 | 0 | 0 | 0 | 0 | 0 | 0 | 0 | 0 | 0 | 0 | 0 | 0 | 0 | 0 | 0 | 0 | 0 | 0 | 0 | 0 | 0 | 0 | 0 | 0 | 0 | 0 | 0 | 0 | 0 | 0 | 0 | 0 | 0 | 0 | 0 | 0 | 0 | 0 | 0 | 0 | 0 | 0 | 0 | 0 | 0 | 0 | 0 | 0 | 0 | 0 | 0 | 0 | 0 | 0 | 0 | 0 | 0 | 0 | 0 | 0 | 0 | 0 | 0 | 0 | 0 | 0 | 0 | 0 | 0 | 333 | 0.00134 | 8.82e-08 | -1.63e-11 | 0 | 0 | 0 | 0 | 0 | 0 | 0 | 0 | 0 | 0 | 0 | 0 | 0 | 0 | 0 | 0 | 0 | 0 | 0 | 0 | 0 | 0 | 0 | 0 | 0 | 0 | 2021-03-25 |  | 54400 | M
292 | FICT.CANA BR | 4 - Norte | 24 - Eletrosul | 191 | 0 | 306 - FICT.SAO SAL | 0 - NÃO HÁ | 2300 | 2300 | 333 | 330 | 2300 | 2300 | 333 | 0 | 0 | 0 | 0 | 139 | 0 | 0 | 0 | 0 | 31 | 8 | 18 | 27 | 49 | 62 | 71 | 80 | 97 | 60 | 47 | 36 | 0 | 288.46 | 0 | 0 | 1 - Francis | 1 | 1 | 100 | 0 | 2 | 0.9 | 99 | 2 | No | 2 | 0 | 150 | 385 | 43.6 | 0 | 0 | 0 | 0 | 0 | 0 | 0 | 0 | 0 | 0 | 0 | 0 | 0 | 0 | 0 | 0 | 0 | 0 | 0 | 0 | 0 | 0 | 0 | 0 | 0 | 0 | 0 | 0 | 0 | 0 | 0 | 0 | 0 | 0 | 0 | 0 | 0 | 0 | 0 | 0 | 0 | 0 | 0 | 0 | 0 | 0 | 0 | 0 | 0 | 0 | 0 | 0 | 0 | 0 | 0 | 0 | 0 | 0 | 0 | 0 | 0 | 0 | 0 | 0 | 0 | 0 | 0 | 0 | 0 | 0 | 0 | 0 | 0 | 0 | 0 | 0 | 0 | 0 | 0 | 0 | 0 | 0 | 0 | 0 | 0 | 0 | 0 | 0 | 0 | 0 | 0 | 284 | 0.00443 | -7.81e-07 | 6.62e-11 | 0 | 0 | 0 | 0 | 0 | 0 | 0 | 0 | 0 | 0 | 0 | 0 | 0 | 0 | 0 | 0 | 0 | 0 | 0 | 0 | 0 | 0 | 0 | 0 | 0 | 0 | 2021-03-25 |  | 2235.05 | D
294 | FICT.QUEIMAD | 3 - Nordeste | 18 - Cemig | 158 | 0 | 169 - SOBRADINHO | 0 - NÃO HÁ | 557 | 95.25 | 829 | 811 | 95.25 | 95.25 | 802 | 0.114 | -0.000198 | 1.44e-07 | -2.49e-17 | -7220000 | 26500 | -32.5 | 0.0133 | 0 | 21 | 4 | 21 | 33 | 59 | 70 | 77 | 79 | 80 | 51 | 17 | 51 | 0 | 638.79 | 0 | 0 | 1 - Francis | 1 | 1 | 100 | 0 | 2 | 2.91 | 4 | 2 | No | 2 | 0 | 35 | 24 | 168.1 | 0 | 0 | 0 | 0 | 0 | 0 | 0 | 0 | 0 | 0 | 0 | 0 | 0 | 0 | 0 | 0 | 0 | 0 | 0 | 0 | 0 | 0 | 0 | 0 | 0 | 0 | 0 | 0 | 0 | 0 | 0 | 0 | 0 | 0 | 0 | 0 | 0 | 0 | 0 | 0 | 0 | 0 | 0 | 0 | 0 | 0 | 0 | 0 | 0 | 0 | 0 | 0 | 0 | 0 | 0 | 0 | 0 | 0 | 0 | 0 | 0 | 0 | 0 | 0 | 0 | 0 | 0 | 0 | 0 | 0 | 0 | 0 | 0 | 0 | 0 | 0 | 0 | 0 | 0 | 0 | 0 | 0 | 0 | 0 | 0 | 0 | 0 | 0 | 0 | 0 | 0 | 636 | 0.0307 | -0.000155 | 5.08e-07 | -6.1e-10 | 0 | 0 | 0 | 0 | 0 | 0 | 0 | 0 | 0 | 0 | 0 | 0 | 0 | 0 | 0 | 0 | 0 | 0 | 0 | 0 | 0 | 0 | 0 | 0 | 0 | 2021-03-25 |  | 557 | M
295 | FICT.TRES MA | 3 - Nordeste | 18 - Cemig | 156 | 0 | 169 - SOBRADINHO | 0 - NÃO HÁ | 19528 | 4250 | 572.5 | 549.2 | 4250 | 4250 | 530 | 0.00608 | -4.84e-07 | 2.2e-11 | -3.85e-16 | 12100000 | -89300 | 248 | -0.306 | 0.000142 | -1 | -2 | 28 | 47 | 61 | 61 | 58 | 49 | 49 | 35 | 21 | 22 | 0 | 516.24 | 0 | 0 | 2 - Kaplan/Propeller | 1 | 1 | 100 | 0 | 2 | 0.7 | 27 | 4 | Yes | 2 | 0 | 66 | 154 | 50.2 | 0 | 0 | 0 | 0 | 0 | 0 | 0 | 0 | 0 | 0 | 0 | 0 | 0 | 0 | 0 | 0 | 0 | 0 | 0 | 0 | 0 | 0 | 0 | 0 | 0 | 0 | 0 | 0 | 0 | 0 | 0 | 0 | 0 | 0 | 0 | 0 | 0 | 0 | 0 | 0 | 0 | 0 | 0 | 0 | 0 | 0 | 0 | 0 | 0 | 0 | 0 | 0 | 0 | 0 | 0 | 0 | 0 | 0 | 0 | 0 | 0 | 0 | 0 | 0 | 0 | 0 | 0 | 0 | 0 | 0 | 0 | 0 | 0 | 0 | 0 | 0 | 0 | 0 | 0 | 0 | 0 | 0 | 0 | 0 | 0 | 0 | 0 | 0 | 0 | 0 | 0 | 515 | 0.00161 | -2.55e-07 | 2.89e-11 | -1.18e-15 | 0 | 0 | 0 | 0 | 0 | 0 | 0 | 0 | 0 | 0 | 0 | 0 | 0 | 0 | 0 | 0 | 0 | 0 | 0 | 0 | 0 | 0 | 0 | 0 | 0 | 2021-03-25 |  | 19528 | M
298 | FICT.IRAPE | 3 - Nordeste | 18 - Cemig | 255 | 0 | 307 - FICT.MURTA | 0 - NÃO HÁ | 5963.92 | 2267.94 | 510 | 470.8 | 2267.94 | 2267.94 | 415 | 0.0353 | -5.88e-06 | 5.82e-10 | -2.34e-14 | 4770 | -22.2 | 0.0236 | 1.36e-05 | -1.87e-08 | -18 | 3 | 29 | 49 | 65 | 86 | 111 | 119 | 96 | 54 | 20 | -8 | 0 | 331.75 | 0 | 0 | 1 - Francis | 1 | 1 | 100 | 0 | 2 | 2.18 | 4 | 3 | Yes | 2 | 0 | 133 | 89 | 166.4 | 0 | 0 | 0 | 0 | 0 | 0 | 0 | 0 | 0 | 0 | 0 | 0 | 0 | 0 | 0 | 0 | 0 | 0 | 0 | 0 | 0 | 0 | 0 | 0 | 0 | 0 | 0 | 0 | 0 | 0 | 0 | 0 | 0 | 0 | 0 | 0 | 0 | 0 | 0 | 0 | 0 | 0 | 0 | 0 | 0 | 0 | 0 | 0 | 0 | 0 | 0 | 0 | 0 | 0 | 0 | 0 | 0 | 0 | 0 | 0 | 0 | 0 | 0 | 0 | 0 | 0 | 0 | 0 | 0 | 0 | 0 | 0 | 0 | 0 | 0 | 0 | 0 | 0 | 0 | 0 | 0 | 0 | 0 | 0 | 0 | 0 | 0 | 0 | 0 | 0 | 0 | 328 | 0.022 | -2.48e-05 | 1.39e-08 | -2.92e-12 | 0 | 0 | 0 | 0 | 0 | 0 | 0 | 0 | 0 | 0 | 0 | 0 | 0 | 0 | 0 | 0 | 0 | 0 | 0 | 0 | 0 | 0 | 0 | 0 | 0 | 2021-03-25 |  | 5963.92 | M
299 | FICT.COUTO M | 4 - Norte | 124 - | 187 | 0 | 273 - SANTA ISABEL | 0 - NÃO HÁ | 70.99 | 70.99 | 623 | 623 | 70.99 | 70.99 | 623 | 0 | 0 | 0 | 0 | 9.24 | 0 | 0 | 0 | 0 | 12 | -5 | 13 | 25 | 44 | 58 | 66 | 77 | 75 | 25 | 22 | 24 | 0 | 471.3 | 0 | 0 | 1 - Francis | 1 | 1 | 100 | 0 | 2 | 1.7 | 36 | 3 | No | 2 | 0 | 37.5 | 29 | 145 | 0 | 0 | 0 | 0 | 0 | 0 | 0 | 0 | 0 | 0 | 0 | 0 | 0 | 0 | 0 | 0 | 0 | 0 | 0 | 0 | 0 | 0 | 0 | 0 | 0 | 0 | 0 | 0 | 0 | 0 | 0 | 0 | 0 | 0 | 0 | 0 | 0 | 0 | 0 | 0 | 0 | 0 | 0 | 0 | 0 | 0 | 0 | 0 | 0 | 0 | 0 | 0 | 0 | 0 | 0 | 0 | 0 | 0 | 0 | 0 | 0 | 0 | 0 | 0 | 0 | 0 | 0 | 0 | 0 | 0 | 0 | 0 | 0 | 0 | 0 | 0 | 0 | 0 | 0 | 0 | 0 | 0 | 0 | 0 | 0 | 0 | 0 | 0 | 0 | 0 | 0 | 468 | 0.0416 | -4.38e-05 | 3.25e-07 | -1.41e-09 | 0 | 0 | 0 | 0 | 0 | 0 | 0 | 0 | 0 | 0 | 0 | 0 | 0 | 0 | 0 | 0 | 0 | 0 | 0 | 0 | 0 | 0 | 0 | 0 | 0 | 2021-03-25 |  | 70.99 | D
301 | FICT.SAO JER | 1 - Sudeste | 186 - | 58 | 0 | 61 - CAPIVARA | 0 - NÃO HÁ | 2045 | 1617 | 515 | 508 | 1617 | 1617 | 468 | 0.0315 | -4.13e-06 | 0 | 0 | 12200 | -71.3 | 0.137 | -8.57e-05 | 0 | 16 | 23 | 44 | 65 | 77 | 70 | 55 | 42 | 35 | 8 | -7 | 19 | 0 | 425.3 | 0 | 0 | 1 - Francis | 1 | 1 | 100 | 0 | 2 | 1 | 35 | 2 | Yes | 2 | 0 | 165 | 227 | 83.3 | 0 | 0 | 0 | 0 | 0 | 0 | 0 | 0 | 0 | 0 | 0 | 0 | 0 | 0 | 0 | 0 | 0 | 0 | 0 | 0 | 0 | 0 | 0 | 0 | 0 | 0 | 0 | 0 | 0 | 0 | 0 | 0 | 0 | 0 | 0 | 0 | 0 | 0 | 0 | 0 | 0 | 0 | 0 | 0 | 0 | 0 | 0 | 0 | 0 | 0 | 0 | 0 | 0 | 0 | 0 | 0 | 0 | 0 | 0 | 0 | 0 | 0 | 0 | 0 | 0 | 0 | 0 | 0 | 0 | 0 | 0 | 0 | 0 | 0 | 0 | 0 | 0 | 0 | 0 | 0 | 0 | 0 | 0 | 0 | 0 | 0 | 0 | 0 | 0 | 0 | 0 | 424 | 0.00452 | -1.07e-06 | 2e-10 | 0 | 0 | 0 | 0 | 0 | 0 | 0 | 0 | 0 | 0 | 0 | 0 | 0 | 0 | 0 | 0 | 0 | 0 | 0 | 0 | 0 | 0 | 0 | 0 | 0 | 0 | 2021-03-25 |  | 2045 | M
302 | FICT.LAJEADO | 4 - Norte | 86 - | 273 | 0 | 267 - ESTREITO TOC | 0 - NÃO HÁ | 4940 | 4940 | 212 | 212 | 4940 | 4940 | 212 | 0 | 0 | 0 | 0 | 626 | 0 | 0 | 0 | 0 | 12 | 7 | 9 | 3 | 15 | 42 | 66 | 78 | 79 | 48 | 26 | 30 | 0 | 176.07 | 0 | 0 | 2 - Kaplan/Propeller | 1 | 1 | 100 | 0 | 2 | 0.22 | 194 | 3 | Yes | 2 | 0 | 180.5 | 680 | 29 | 0 | 0 | 0 | 0 | 0 | 0 | 0 | 0 | 0 | 0 | 0 | 0 | 0 | 0 | 0 | 0 | 0 | 0 | 0 | 0 | 0 | 0 | 0 | 0 | 0 | 0 | 0 | 0 | 0 | 0 | 0 | 0 | 0 | 0 | 0 | 0 | 0 | 0 | 0 | 0 | 0 | 0 | 0 | 0 | 0 | 0 | 0 | 0 | 0 | 0 | 0 | 0 | 0 | 0 | 0 | 0 | 0 | 0 | 0 | 0 | 0 | 0 | 0 | 0 | 0 | 0 | 0 | 0 | 0 | 0 | 0 | 0 | 0 | 0 | 0 | 0 | 0 | 0 | 0 | 0 | 0 | 0 | 0 | 0 | 0 | 0 | 0 | 0 | 0 | 0 | 0 | 171 | 0.00242 | -1.36e-07 | 4.48e-12 | -5.74e-17 | 0 | 0 | 0 | 0 | 0 | 0 | 0 | 0 | 0 | 0 | 0 | 0 | 0 | 0 | 0 | 0 | 0 | 0 | 0 | 0 | 0 | 0 | 0 | 0 | 0 | 2021-03-25 |  | 5033.47 | D
303 | FICT.PEIXE A | 4 - Norte | 19 - Furnas | 257 | 0 | 302 - FICT.LAJEADO | 0 - NÃO HÁ | 2741 | 2212.7 | 263 | 261 | 2212.7 | 2212.7 | 239 | 0.0292 | -1.8e-05 | 5.66e-09 | -6.61e-13 | -584000 | 7060 | -28.5 | 0.0384 | 0 | 24 | 6 | 11 | 7 | 34 | 53 | 61 | 71 | 93 | 60 | 41 | 35 | 0 | 235.64 | 0 | 0 | 2 - Kaplan/Propeller | 1 | 1 | 100 | 0 | 2 | 0.47 | 150 | 2 | Yes | 2 | 0 | 166.3 | 691 | 26.35 | 0 | 0 | 0 | 0 | 0 | 0 | 0 | 0 | 0 | 0 | 0 | 0 | 0 | 0 | 0 | 0 | 0 | 0 | 0 | 0 | 0 | 0 | 0 | 0 | 0 | 0 | 0 | 0 | 0 | 0 | 0 | 0 | 0 | 0 | 0 | 0 | 0 | 0 | 0 | 0 | 0 | 0 | 0 | 0 | 0 | 0 | 0 | 0 | 0 | 0 | 0 | 0 | 0 | 0 | 0 | 0 | 0 | 0 | 0 | 0 | 0 | 0 | 0 | 0 | 0 | 0 | 0 | 0 | 0 | 0 | 0 | 0 | 0 | 0 | 0 | 0 | 0 | 0 | 0 | 0 | 0 | 0 | 0 | 0 | 0 | 0 | 0 | 0 | 0 | 0 | 0 | 233 | 0.00197 | -2.43e-07 | 1.93e-11 | -5.89e-16 | 0 | 0 | 0 | 0 | 0 | 0 | 0 | 0 | 0 | 0 | 0 | 0 | 0 | 0 | 0 | 0 | 0 | 0 | 0 | 0 | 0 | 0 | 0 | 0 | 0 | 2021-03-25 |  | 2741 | M
304 | ITIQUIRA I | 1 - Sudeste | 235 - | 259 | 0 | 305 - ITIQUIRA II | 0 - NÃO HÁ | 5 | 5 | 412 | 412 | 5 | 5 | 412 | 0 | 0 | 0 | 0 | 2.1 | 0 | 0 | 0 | 0 | 12 | 7 | 14 | 19 | 41 | 34 | 45 | 73 | 72 | 14 | 19 | 19 | 0.008806 | 320.33 | 2.629 | 6.948 | 1 - Francis | 1 | 1 | 100 | 0 | 2 | 4.31 | 17 | 2 | No | 2 | 2 | 30.4 | 40 | 86.1 | 0 | 0 | 0 | 0 | 0 | 0 | 0 | 0 | 0 | 0 | 0 | 0 | 0 | 0 | 0 | 0 | 0 | 0 | 0 | 0 | 0 | 0 | 0 | 0 | 0 | 0 | 0 | 0 | 0 | 0 | 0 | 0 | 0 | 0 | 0 | 0 | 0 | 0 | 0 | 0 | 0 | 0 | 0 | 0 | 0 | 0 | 0 | 0 | 0 | 0 | 0 | 0 | 0 | 0 | 0 | 0 | 0 | 0 | 0 | 0 | 0 | 0 | 0 | 0 | 0 | 0 | 0 | 0 | 0 | 0 | 0 | 0 | 0 | 0 | 0 | 0 | 0 | 0 | 0 | 0 | 0 | 0 | 0 | 0 | 0 | 0 | 0 | 0 | 0 | 0 | 0 | 320 | 0 | 0 | 0 | 0 | 0 | 0 | 0 | 0 | 0 | 0 | 0 | 0 | 0 | 0 | 0 | 0 | 0 | 0 | 0 | 0 | 0 | 0 | 0 | 0 | 0 | 0 | 0 | 0 | 0 | 2021-03-25 |  | 5.03 | D
305 | ITIQUIRA II | 1 - Sudeste | 235 - | 252 | 0 | 0 - NÃO HÁ | 0 - NÃO HÁ | 1 | 1 | 320 | 320 | 1 | 1 | 320 | 0 | 0 | 0 | 0 | 0.1 | 0 | 0 | 0 | 0 | 12 | 7 | 14 | 19 | 41 | 34 | 45 | 73 | 72 | 14 | 19 | 19 | 0.008987 | 181.22 | 7.253 | 10.533 | 1 - Francis | 1 | 1 | 100 | 0 | 2 | 2.8 | 17 | 2 | Yes | 2 | 2 | 48.3 | 39 | 135.33 | 0 | 0 | 0 | 0 | 0 | 0 | 0 | 0 | 0 | 0 | 0 | 0 | 0 | 0 | 0 | 0 | 0 | 0 | 0 | 0 | 0 | 0 | 0 | 0 | 0 | 0 | 0 | 0 | 0 | 0 | 0 | 0 | 0 | 0 | 0 | 0 | 0 | 0 | 0 | 0 | 0 | 0 | 0 | 0 | 0 | 0 | 0 | 0 | 0 | 0 | 0 | 0 | 0 | 0 | 0 | 0 | 0 | 0 | 0 | 0 | 0 | 0 | 0 | 0 | 0 | 0 | 0 | 0 | 0 | 0 | 0 | 0 | 0 | 0 | 0 | 0 | 0 | 0 | 0 | 0 | 0 | 0 | 0 | 0 | 0 | 0 | 0 | 0 | 0 | 0 | 0 | 179 | 0.0456 | -0.000317 | 1.19e-06 | -1.72e-09 | 0 | 0 | 0 | 0 | 0 | 0 | 0 | 0 | 0 | 0 | 0 | 0 | 0 | 0 | 0 | 0 | 0 | 0 | 0 | 0 | 0 | 0 | 0 | 0 | 0 | 2021-03-25 |  | 1 | D
306 | FICT.SAO SAL | 4 - Norte | 24 - Eletrosul | 253 | 0 | 303 - FICT.PEIXE A | 0 - NÃO HÁ | 952 | 952 | 287 | 287 | 952 | 952 | 265 | 0.0688 | -0.000101 | 7.7e-08 | -2.19e-11 | 104 | 0 | 0 | 0 | 0 | 32 | 7 | 15 | 21 | 42 | 55 | 60 | 71 | 91 | 61 | 46 | 36 | 0 | 262.57 | 0 | 0 | 2 - Kaplan/Propeller | 1 | 1 | 100 | 0 | 2 | 0.64 | 106 | 2 | Yes | 2 | 0 | 121.6 | 585 | 22.84 | 0 | 0 | 0 | 0 | 0 | 0 | 0 | 0 | 0 | 0 | 0 | 0 | 0 | 0 | 0 | 0 | 0 | 0 | 0 | 0 | 0 | 0 | 0 | 0 | 0 | 0 | 0 | 0 | 0 | 0 | 0 | 0 | 0 | 0 | 0 | 0 | 0 | 0 | 0 | 0 | 0 | 0 | 0 | 0 | 0 | 0 | 0 | 0 | 0 | 0 | 0 | 0 | 0 | 0 | 0 | 0 | 0 | 0 | 0 | 0 | 0 | 0 | 0 | 0 | 0 | 0 | 0 | 0 | 0 | 0 | 0 | 0 | 0 | 0 | 0 | 0 | 0 | 0 | 0 | 0 | 0 | 0 | 0 | 0 | 0 | 0 | 0 | 0 | 0 | 0 | 0 | 263 | 3.63e-05 | 4.33e-07 | -6.41e-11 | 2.98e-15 | 0 | 0 | 0 | 0 | 0 | 0 | 0 | 0 | 0 | 0 | 0 | 0 | 0 | 0 | 0 | 0 | 0 | 0 | 0 | 0 | 0 | 0 | 0 | 0 | 0 | 2021-03-25 |  | 938.69 | D
307 | FICT.MURTA | 3 - Nordeste | 129 - | 258 | 0 | 154 - ITAPEBI | 0 - NÃO HÁ | 340 | 339 | 329.85 | 329.8 | 339 | 339 | 290 | 0.341 | -0.00139 | 2.94e-06 | -2.34e-09 | 2390 | -20 | 0.0484 | -1.34e-05 | -4.75e-08 | 1 | 11 | 50 | 81 | 85 | 80 | 66 | 50 | 67 | 37 | 26 | 15 | 0 | 288 | 0 | 0 | 1 - Francis | 1 | 1 | 100 | 0 | 2 | 1.3 | 5 | 2 | Yes | 2 | 0 | 40 | 111 | 40.3 | 0 | 0 | 0 | 0 | 0 | 0 | 0 | 0 | 0 | 0 | 0 | 0 | 0 | 0 | 0 | 0 | 0 | 0 | 0 | 0 | 0 | 0 | 0 | 0 | 0 | 0 | 0 | 0 | 0 | 0 | 0 | 0 | 0 | 0 | 0 | 0 | 0 | 0 | 0 | 0 | 0 | 0 | 0 | 0 | 0 | 0 | 0 | 0 | 0 | 0 | 0 | 0 | 0 | 0 | 0 | 0 | 0 | 0 | 0 | 0 | 0 | 0 | 0 | 0 | 0 | 0 | 0 | 0 | 0 | 0 | 0 | 0 | 0 | 0 | 0 | 0 | 0 | 0 | 0 | 0 | 0 | 0 | 0 | 0 | 0 | 0 | 0 | 0 | 0 | 0 | 0 | 286 | 0.00749 | -7.51e-06 | 4.39e-09 | -9.32e-13 | 0 | 0 | 0 | 0 | 0 | 0 | 0 | 0 | 0 | 0 | 0 | 0 | 0 | 0 | 0 | 0 | 0 | 0 | 0 | 0 | 0 | 0 | 0 | 0 | 0 | 2021-03-25 |  | 340 | D
308 | FICT.RETIRO | 3 - Nordeste | 225 - | 155 | 0 | 295 - FICT.TRES MA | 0 - NÃO HÁ | 241.59 | 200.72 | 616 | 614 | 200.72 | 200.72 | 592 | 0.164 | -0.000261 | 0 | 0 | -724000 | 2350 | -1.91 | 0 | 0 | -21 | -14 | 9 | 30 | 45 | 49 | 69 | 83 | 60 | 30 | 1 | -12 | 0 | 577.48 | 0 | 0 | 2 - Kaplan/Propeller | 2 | 1 | 100 | 0 | 1 | 3 | 10 | 1 | Yes | 2 | 0 | 41.8 | 131 | 36.54 | 0 | 41.9 | 131 | 36.54 | 0 | 0 | 0 | 0 | 0 | 0 | 0 | 0 | 0 | 0 | 0 | 0 | 0 | 0 | 0 | 0 | 0 | 0 | 0 | 0 | 0 | 0 | 0 | 0 | 0 | 0 | 0 | 0 | 0 | 0 | 0 | 0 | 0 | 0 | 0 | 0 | 0 | 0 | 0 | 0 | 0 | 0 | 0 | 0 | 0 | 0 | 0 | 0 | 0 | 0 | 0 | 0 | 0 | 0 | 0 | 0 | 0 | 0 | 0 | 0 | 0 | 0 | 0 | 0 | 0 | 0 | 0 | 0 | 0 | 0 | 0 | 0 | 0 | 0 | 0 | 0 | 0 | 0 | 0 | 0 | 0 | 0 | 0 | 0 | 0 | 0 | 0 | 577 | 0.00688 | -2.1e-06 | 3.63e-10 | -2.36e-14 | 0 | 0 | 0 | 0 | 0 | 0 | 0 | 0 | 0 | 0 | 0 | 0 | 0 | 0 | 0 | 0 | 0 | 0 | 0 | 0 | 0 | 0 | 0 | 0 | 0 | 2021-03-25 |  | 241.59 | M
310 | DARDANELOS | 1 - Sudeste | 224 - | 291 | 0 | 0 - NÃO HÁ | 0 - NÃO HÁ | 0.12 | 0.12 | 213.5 | 213.5 | 0.12 | 0.12 | 214 | 0 | 0 | 0 | 0 | 0.24 | 0 | 0 | 0 | 0 | 31 | 18 | 18 | 12 | 13 | 11 | 14 | 34 | 26 | 23 | 20 | 47 | 0.008917 | 114.56 | 0.874 | 3.285 | 1 - Francis | 2 | 1 | 100 | 0 | 2 | 1.5 | 21 | 2 | Yes | 2 | 4 | 58 | 68 | 95.6 | 1 | 29 | 34 | 95.6 | 0 | 0 | 0 | 0 | 0 | 0 | 0 | 0 | 0 | 0 | 0 | 0 | 0 | 0 | 0 | 0 | 0 | 0 | 0 | 0 | 0 | 0 | 0 | 0 | 0 | 0 | 0 | 0 | 0 | 0 | 0 | 0 | 0 | 0 | 0 | 0 | 0 | 0 | 0 | 0 | 0 | 0 | 0 | 0 | 0 | 0 | 0 | 0 | 0 | 0 | 0 | 0 | 0 | 0 | 0 | 0 | 0 | 0 | 0 | 0 | 0 | 0 | 0 | 0 | 0 | 0 | 0 | 0 | 0 | 0 | 0 | 0 | 0 | 0 | 0 | 0 | 0 | 0 | 0 | 0 | 0 | 0 | 0 | 0 | 0 | 0 | 0 | 113 | 0.0034 | 1.3e-06 | -7.16e-10 | 5.03e-14 | 0 | 0 | 0 | 0 | 0 | 0 | 0 | 0 | 0 | 0 | 0 | 0 | 0 | 0 | 0 | 0 | 0 | 0 | 0 | 0 | 0 | 0 | 0 | 0 | 0 | 2021-03-25 |  | 0.12 | D
311 | CACU | 1 - Sudeste | 289 - | 247 | 0 | 312 - B. COQUEIROS | 0 - NÃO HÁ | 227.45 | 195.76 | 477 | 475 | 195.76 | 195.76 | 454 | 0.175 | -0.000536 | 1.18e-06 | -1.16e-09 | 4310 | -18.9 | 0.0207 | 0 | 0 | 12 | 5 | 21 | 39 | 62 | 69 | 69 | 69 | 68 | 19 | 7 | 24 | 0.009025 | 448.86 | 0.332 | 2.391 | 2 - Kaplan/Propeller | 1 | 1 | 100 | 0 | 2 | 0.35 | 54 | 2 | Yes | 2 | 2 | 32.5 | 134 | 26.9 | 0 | 0 | 0 | 0 | 0 | 0 | 0 | 0 | 0 | 0 | 0 | 0 | 0 | 0 | 0 | 0 | 0 | 0 | 0 | 0 | 0 | 0 | 0 | 0 | 0 | 0 | 0 | 0 | 0 | 0 | 0 | 0 | 0 | 0 | 0 | 0 | 0 | 0 | 0 | 0 | 0 | 0 | 0 | 0 | 0 | 0 | 0 | 0 | 0 | 0 | 0 | 0 | 0 | 0 | 0 | 0 | 0 | 0 | 0 | 0 | 0 | 0 | 0 | 0 | 0 | 0 | 0 | 0 | 0 | 0 | 0 | 0 | 0 | 0 | 0 | 0 | 0 | 0 | 0 | 0 | 0 | 0 | 0 | 0 | 0 | 0 | 0 | 0 | 0 | 0 | 0 | 448 | 0.00414 | -9e-07 | 0 | 0 | 0 | 0 | 0 | 0 | 0 | 0 | 0 | 0 | 0 | 0 | 0 | 0 | 0 | 0 | 0 | 0 | 0 | 0 | 0 | 0 | 0 | 0 | 0 | 0 | 0 | 2021-03-25 |  | 227.45 | M
312 | B. COQUEIROS | 1 - Sudeste | 289 - | 248 | 0 | 313 - ITAGUACU | 0 - NÃO HÁ | 347.8 | 300 | 448 | 446 | 300 | 300 | 418 | 0.173 | -0.000419 | 5.91e-07 | -3.2e-10 | 1270000 | -11300 | 37.9 | -0.0564 | 3.15e-05 | 12 | 7 | 22 | 42 | 64 | 70 | 68 | 68 | 67 | 20 | 6 | 25 | 0.00894 | 410.49 | 2.57 | 2.331 | 2 - Kaplan/Propeller | 1 | 1 | 100 | 0 | 2 | 0.4 | 56 | 2 | Yes | 2 | 2 | 45 | 139 | 36 | 0 | 0 | 0 | 0 | 0 | 0 | 0 | 0 | 0 | 0 | 0 | 0 | 0 | 0 | 0 | 0 | 0 | 0 | 0 | 0 | 0 | 0 | 0 | 0 | 0 | 0 | 0 | 0 | 0 | 0 | 0 | 0 | 0 | 0 | 0 | 0 | 0 | 0 | 0 | 0 | 0 | 0 | 0 | 0 | 0 | 0 | 0 | 0 | 0 | 0 | 0 | 0 | 0 | 0 | 0 | 0 | 0 | 0 | 0 | 0 | 0 | 0 | 0 | 0 | 0 | 0 | 0 | 0 | 0 | 0 | 0 | 0 | 0 | 0 | 0 | 0 | 0 | 0 | 0 | 0 | 0 | 0 | 0 | 0 | 0 | 0 | 0 | 0 | 0 | 0 | 0 | 409 | 0.00642 | -1.12e-05 | 1.56e-08 | -8.51e-12 | 0 | 0 | 0 | 0 | 0 | 0 | 0 | 0 | 0 | 0 | 0 | 0 | 0 | 0 | 0 | 0 | 0 | 0 | 0 | 0 | 0 | 0 | 0 | 0 | 0 | 2021-03-25 |  | 320.23 | D
313 | ITAGUACU | 1 - Sudeste | 51 - Externas SE | 313 | 0 | 315 - FOZ R. CLARO | 0 - NÃO HÁ | 1793.9 | 1793.9 | 411.5 | 411.5 | 1793.9 | 1793.9 | 412 | 0 | 0 | 0 | 0 | 122 | 0 | 0 | 0 | 0 | 12 | 11 | 25 | 45 | 66 | 71 | 67 | 66 | 63 | 21 | 5 | 26 | 0.009025 | 352.83 | 2.533 | 8.091 | 1 - Francis | 1 | 1 | 100 | 0 | 2 | 0.99 | 61 | 2 | Yes | 2 | 2 | 65 | 128 | 56.41 | 0 | 0 | 0 | 0 | 0 | 0 | 0 | 0 | 0 | 0 | 0 | 0 | 0 | 0 | 0 | 0 | 0 | 0 | 0 | 0 | 0 | 0 | 0 | 0 | 0 | 0 | 0 | 0 | 0 | 0 | 0 | 0 | 0 | 0 | 0 | 0 | 0 | 0 | 0 | 0 | 0 | 0 | 0 | 0 | 0 | 0 | 0 | 0 | 0 | 0 | 0 | 0 | 0 | 0 | 0 | 0 | 0 | 0 | 0 | 0 | 0 | 0 | 0 | 0 | 0 | 0 | 0 | 0 | 0 | 0 | 0 | 0 | 0 | 0 | 0 | 0 | 0 | 0 | 0 | 0 | 0 | 0 | 0 | 0 | 0 | 0 | 0 | 0 | 0 | 0 | 0 | 351 | 0.00707 | -5.07e-06 | 2.34e-09 | -3.93e-13 | 0 | 0 | 0 | 0 | 0 | 0 | 0 | 0 | 0 | 0 | 0 | 0 | 0 | 0 | 0 | 0 | 0 | 0 | 0 | 0 | 0 | 0 | 0 | 0 | 0 | 2021-03-25 |  | 1793.9 | D
314 | PIMENTAL | 4 - Norte | 37 - Eletronorte | 288 | 18900090 | 0 - NÃO HÁ | 0 - NÃO HÁ | 4802.3 | 4802.3 | 97 | 97 | 4802.3 | 4802.3 | 77.4 | 0.00936 | -2.1e-06 | 2.79e-10 | -1.47e-14 | 204000 | -9270 | 158 | -1.19 | 0.00339 | 0 | 0 | 0 | 0 | 0 | 0 | 0 | 0 | 0 | 0 | 0 | 0 | 0.00877 | 83.59 | 3.04 | 5.001 | 2 - Kaplan/Propeller | 1 | 1 | 100 | 0 | 2 | 0.15 | 380 | 5 | Yes | 2 | 6 | 38.8 | 411 | 10.79 | 0 | 0 | 0 | 0 | 0 | 0 | 0 | 0 | 0 | 0 | 0 | 0 | 0 | 0 | 0 | 0 | 0 | 0 | 0 | 0 | 0 | 0 | 0 | 0 | 0 | 0 | 0 | 0 | 0 | 0 | 0 | 0 | 0 | 0 | 0 | 0 | 0 | 0 | 0 | 0 | 0 | 0 | 0 | 0 | 0 | 0 | 0 | 0 | 0 | 0 | 0 | 0 | 0 | 0 | 0 | 0 | 0 | 0 | 0 | 0 | 0 | 0 | 0 | 0 | 0 | 0 | 0 | 0 | 0 | 0 | 0 | 0 | 0 | 0 | 0 | 0 | 0 | 0 | 0 | 0 | 0 | 0 | 0 | 0 | 0 | 0 | 0 | 0 | 0 | 0 | 0 | 81.9 | 0.000739 | -4.66e-08 | 1.8e-12 | -2.49e-17 | 0 | 0 | 0 | 0 | 0 | 0 | 0 | 0 | 0 | 0 | 0 | 0 | 0 | 0 | 0 | 0 | 0 | 0 | 0 | 0 | 0 | 0 | 0 | 0 | 0 | 2021-03-25 |  | 4802.3 | D
315 | FOZ R. CLARO | 1 - Sudeste | 227 - | 261 | 0 | 34 - I. SOLTEIRA | 0 - NÃO HÁ | 95.33 | 95.33 | 354 | 354 | 95.33 | 95.33 | 354 | 0 | 0 | 0 | 0 | 7.69 | 0 | 0 | 0 | 0 | -17 | 0 | 3 | 53 | 82 | 76 | 98 | 120 | 97 | 36 | -12 | -15 | 0.00897 | 326.97 | 0.851 | 3.082 | 2 - Kaplan/Propeller | 1 | 1 | 100 | 0 | 2 | 0.08 | 62 | 2 | Yes | 2 | 2 | 34.2 | 149 | 25.48 | 0 | 0 | 0 | 0 | 0 | 0 | 0 | 0 | 0 | 0 | 0 | 0 | 0 | 0 | 0 | 0 | 0 | 0 | 0 | 0 | 0 | 0 | 0 | 0 | 0 | 0 | 0 | 0 | 0 | 0 | 0 | 0 | 0 | 0 | 0 | 0 | 0 | 0 | 0 | 0 | 0 | 0 | 0 | 0 | 0 | 0 | 0 | 0 | 0 | 0 | 0 | 0 | 0 | 0 | 0 | 0 | 0 | 0 | 0 | 0 | 0 | 0 | 0 | 0 | 0 | 0 | 0 | 0 | 0 | 0 | 0 | 0 | 0 | 0 | 0 | 0 | 0 | 0 | 0 | 0 | 0 | 0 | 0 | 0 | 0 | 0 | 0 | 0 | 0 | 0 | 0 | 324 | 0.0127 | -2.28e-05 | 3.08e-08 | -1.73e-11 | 0 | 0 | 0 | 0 | 0 | 0 | 0 | 0 | 0 | 0 | 0 | 0 | 0 | 0 | 0 | 0 | 0 | 0 | 0 | 0 | 0 | 0 | 0 | 0 | 0 | 2021-03-25 |  | 96.01 | D
317 | FICT.TIBAGI | 1 - Sudeste | 288 - | 55 | 0 | 319 - FICT.MAUA | 0 - NÃO HÁ | 51.48 | 51.48 | 721 | 721 | 51.48 | 51.48 | 707 | 0.542 | -0.0099 | 0.000117 | -5.77e-07 | 290000 | -2110 | 5.49 | -0.00614 | 2.51e-06 | -2 | 14 | 27 | 53 | 66 | 61 | 46 | 34 | 32 | 0 | -8 | 1 | 0 | 701.81 | 0 | 0 | 2 - Kaplan/Propeller | 1 | 1 | 100 | 0 | 2 | 0.49 | 11 | 2 | Yes | 2 | 0 | 12 | 74 | 18 | 0 | 0 | 0 | 0 | 0 | 0 | 0 | 0 | 0 | 0 | 0 | 0 | 0 | 0 | 0 | 0 | 0 | 0 | 0 | 0 | 0 | 0 | 0 | 0 | 0 | 0 | 0 | 0 | 0 | 0 | 0 | 0 | 0 | 0 | 0 | 0 | 0 | 0 | 0 | 0 | 0 | 0 | 0 | 0 | 0 | 0 | 0 | 0 | 0 | 0 | 0 | 0 | 0 | 0 | 0 | 0 | 0 | 0 | 0 | 0 | 0 | 0 | 0 | 0 | 0 | 0 | 0 | 0 | 0 | 0 | 0 | 0 | 0 | 0 | 0 | 0 | 0 | 0 | 0 | 0 | 0 | 0 | 0 | 0 | 0 | 0 | 0 | 0 | 0 | 0 | 0 | 700 | 0.00955 | -1.86e-05 | 2.15e-08 | -9.21e-12 | 0 | 0 | 0 | 0 | 0 | 0 | 0 | 0 | 0 | 0 | 0 | 0 | 0 | 0 | 0 | 0 | 0 | 0 | 0 | 0 | 0 | 0 | 0 | 0 | 0 | 2021-03-25 |  | 51.48 | D
318 | FICT.STA BRA | 1 - Sudeste | 277 - | 54 | 0 | 317 - FICT.TIBAGI | 0 - NÃO HÁ | 151.16 | 115.71 | 765 | 762 | 115.71 | 115.71 | 750 | 0.16 | -0.000955 | 5.35e-06 | -1.12e-08 | 711 | -2.73 | 0.00238 | 0 | 0 | -32 | -13 | 14 | 42 | 69 | 77 | 73 | 61 | 50 | 10 | -11 | -17 | 0 | 722.85 | 0 | 0 | 2 - Kaplan/Propeller | 1 | 1 | 100 | 0 | 2 | 0.76 | 8 | 2 | Yes | 2 | 0 | 31 | 87 | 39.76 | 0 | 0 | 0 | 0 | 0 | 0 | 0 | 0 | 0 | 0 | 0 | 0 | 0 | 0 | 0 | 0 | 0 | 0 | 0 | 0 | 0 | 0 | 0 | 0 | 0 | 0 | 0 | 0 | 0 | 0 | 0 | 0 | 0 | 0 | 0 | 0 | 0 | 0 | 0 | 0 | 0 | 0 | 0 | 0 | 0 | 0 | 0 | 0 | 0 | 0 | 0 | 0 | 0 | 0 | 0 | 0 | 0 | 0 | 0 | 0 | 0 | 0 | 0 | 0 | 0 | 0 | 0 | 0 | 0 | 0 | 0 | 0 | 0 | 0 | 0 | 0 | 0 | 0 | 0 | 0 | 0 | 0 | 0 | 0 | 0 | 0 | 0 | 0 | 0 | 0 | 0 | 721 | 0.0159 | -3.47e-05 | 4.28e-08 | -1.86e-11 | 0 | 0 | 0 | 0 | 0 | 0 | 0 | 0 | 0 | 0 | 0 | 0 | 0 | 0 | 0 | 0 | 0 | 0 | 0 | 0 | 0 | 0 | 0 | 0 | 0 | 2021-03-25 |  | 151.16 | D
319 | FICT.MAUA | 1 - Sudeste | 23 - Copel | 57 | 0 | 301 - FICT.SAO JER | 0 - NÃO HÁ | 2137 | 1473 | 635 | 626 | 1473 | 1473 | 589 | 0.0402 | -1.41e-05 | 3.21e-09 | -3.02e-13 | -1220 | 2.06 | -4.42e-08 | 0 | 0 | -32 | -9 | 13 | 60 | 87 | 80 | 86 | 80 | 56 | 16 | -21 | -16 | 0 | 513.33 | 0 | 0 | 1 - Francis | 1 | 1 | 100 | 0 | 2 | 1.62 | 27 | 2 | Yes | 2 | 0 | 117.4 | 113 | 116.5 | 0 | 0 | 0 | 0 | 0 | 0 | 0 | 0 | 0 | 0 | 0 | 0 | 0 | 0 | 0 | 0 | 0 | 0 | 0 | 0 | 0 | 0 | 0 | 0 | 0 | 0 | 0 | 0 | 0 | 0 | 0 | 0 | 0 | 0 | 0 | 0 | 0 | 0 | 0 | 0 | 0 | 0 | 0 | 0 | 0 | 0 | 0 | 0 | 0 | 0 | 0 | 0 | 0 | 0 | 0 | 0 | 0 | 0 | 0 | 0 | 0 | 0 | 0 | 0 | 0 | 0 | 0 | 0 | 0 | 0 | 0 | 0 | 0 | 0 | 0 | 0 | 0 | 0 | 0 | 0 | 0 | 0 | 0 | 0 | 0 | 0 | 0 | 0 | 0 | 0 | 0 | 511 | 0.00924 | -6.77e-06 | 3.19e-09 | -5.68e-13 | 0 | 0 | 0 | 0 | 0 | 0 | 0 | 0 | 0 | 0 | 0 | 0 | 0 | 0 | 0 | 0 | 0 | 0 | 0 | 0 | 0 | 0 | 0 | 0 | 0 | 2021-03-25 |  | 2137 | M